## Спецификация
№ п/п | Наименование и техническая характеристика | Тип, марка, обозначение документа, опросного листа | Код оборудования, изделия, материала | Поставщик | Ед. изм. | Кол-во | Цена, руб. с НДС | Сумма, руб. с НДС | Масса единицы, кг | Примечание
ЛОГИСТИКА — ПЕРЕВОЗКА ГРУЗОВ (наша, точка А → точка Б; из ВОРов)
ВОР 20 | Перевозка грузов I класса автомобилями-самосвалами грузоподъемностью до 30 т по дорогам с усовершенствованным (асфальтобетонным, цементобетонным, железобетонным, обработанным органическим вяжущим) дорожным покрытием на расстояние 140 км |  |  | Нерудка | 1т груза | 269 | 900 | 242100 |  | ВОР 01-01-01, логистика; Источник: 03-01/07.21П-ООС.ТЧ. л 47 (Файл: 03-01_07.21П- ПЗУ.pdf, стр.: 178 179)
ВОР 4 | Перевозка грузов I класса автомобилями-самосвалами грузоподъемностью до 15 т по дорогам с усовершенствованным (асфальтобетонным, цементобетонным, железобетонным, обработанным органическим вяжущим) дорожным покрытием на расстояние 140 км |  |  | Нерудка | 1т груза | 26796.8 | 900 | 24117120 |  | ВОР 01-01-01, логистика; Источник: 03-01/07.21П-ПОС.ТЧ. Приложение Д л. 179,187 (Файл: 03-01_07.21П-КР.pdf, стр.: 179)
ВОР 3 | Перевозка грузов I класса автомобилями-самосвалами грузоподъемностью до 15 т по дорогам с усовершенствованным (асфальтобетонным, цементобетонным, железобетонным, обработанным органическим вяжущим) дорожным покрытием на расстояние 140 км |  |  | Нерудка | 1т груза | 112.704 | 900 | 101433.6 |  | ВОР 04-01-01, логистика; Источник: 03-01/07.21П-ИОС.1.5. л.10 (Файл: 03-01_07.21П- ИОС.1.5.pdf, стр.: 10)
ВОР 4 | Перевозка грузов I класса автомобилями-самосвалами грузоподъемностью до 15 т по дорогам с усовершенствованным (асфальтобетонным, цементобетонным, железобетонным, обработанным органическим вяжущим) дорожным покрытием на расстояние 140 км |  |  | Нерудка | 1т груза | 169.6 | 900 | 152640 |  | ВОР 06-01-01, логистика; Источник: 03-01/07.21П-ПОС.ТЧ. Приложение Д. л. 179 (Файл: 03-01_07.21П-ПОС.pdf, стр.: 1)
ВОР 16 | Перевозка грузов I класса автомобилями-самосвалами грузоподъемностью до 15 т по дорогам с усовершенствованным (асфальтобетонным, цементобетонным, железобетонным, обработанным органическим вяжущим) дорожным покрытием на расстояние 140 км |  |  | Нерудка | 1т груза | 851.2 | 900 | 766080 |  | ВОР 06-01-01, логистика; Источник: 03-01/07.21П-ПОС.ТЧ. Приложение Д. л. 179 (Файл: 03-01_07.21П-ПОС.pdf, стр.: 1)
ВОР 29 | Перевозка грузов I класса автомобилями-самосвалами грузоподъемностью до 15 т по дорогам с усовершенствованным (асфальтобетонным, цементобетонным, железобетонным, обработанным органическим вяжущим) дорожным покрытием на расстояние 140 км |  |  | Нерудка | 1т груза | 76.8 | 900 | 69120 |  | ВОР 06-01-01, логистика; Источник: 03-01/07.21П-ПОС.ТЧ. Приложение Д. л. 180 (Файл: 03-01_07.21П-ПОС.pdf, стр.: 1)
ВОР 4 | Перевозка грузов I класса автомобилями-самосвалами грузоподъемностью до 15 т по дорогам с усовершенствованным (асфальтобетонным, цементобетонным, железобетонным, обработанным органическим вяжущим) дорожным покрытием на расстояние 140 км |  |  | Нерудка | 1т груза | 228.8 | 900 | 205920 |  | ВОР 06-01-02, логистика; Источник: 03-01/07.21П-ПОС.ТЧ. Приложение Д. л. 186 (Файл: 03-01_07.21П-ПОС.pdf, стр.: 1)
ВОР 15 | Перевозка грузов I класса автомобилями-самосвалами грузоподъемностью до 15 т по дорогам с усовершенствованным (асфальтобетонным, цементобетонным, железобетонным, обработанным органическим вяжущим) дорожным покрытием на расстояние 140 км |  |  | Нерудка | 1т груза | 30.4 | 900 | 27360 |  | ВОР 06-01-02, логистика; Источник: 03-01/07.21П-ПОС.ТЧ. Приложение Д. л. 181-182 (Файл: 03-01_07.21П-ПОС.pdf, стр.: 1)
ВОР 25 | Перевозка грузов I класса автомобилями-самосвалами грузоподъемностью до 15 т по дорогам с усовершенствованным (асфальтобетонным, цементобетонным, железобетонным, обработанным органическим вяжущим) дорожным покрытием на расстояние 140 км |  |  | Нерудка | 1т груза | 625.6 | 900 | 563040 |  | ВОР 06-01-02, логистика; Источник: 03-01/07.21П-ПОС.ТЧ. Приложение Д. л. 186 (Файл: 03-01_07.21П-ПОС.pdf, стр.: 1)
ВОР 37 | Перевозка грузов I класса автомобилями-самосвалами грузоподъемностью до 15 т по дорогам с усовершенствованным (асфальтобетонным, цементобетонным, железобетонным, обработанным органическим вяжущим) дорожным покрытием на расстояние 140 км |  |  | Нерудка | 1т груза | 104 | 900 | 93600 |  | ВОР 06-01-02, логистика; Источник: 03-01/07.21П-ПОС.ТЧ. Приложение Д. л. 181-182 (Файл: 03-01_07.21П-ПОС.pdf, стр.: 1)
ВОР 52 | Перевозка грузов I класса автомобилями-самосвалами грузоподъемностью до 15 т по дорогам с усовершенствованным (асфальтобетонным, цементобетонным, железобетонным, обработанным органическим вяжущим) дорожным покрытием на расстояние 140 км |  |  | Нерудка | 1т груза | 1510.4 | 900 | 1359360 |  | ВОР 06-01-02, логистика; Источник: 03-01/07.21П-ПОС.ТЧ. Приложение Д. л. 186 (Файл: 03-01_07.21П-ПОС.pdf, стр.: 1)
ВОР 65 | Перевозка грузов I класса автомобилями-самосвалами грузоподъемностью до 15 т по дорогам с усовершенствованным (асфальтобетонным, цементобетонным, железобетонным, обработанным органическим вяжущим) дорожным покрытием на расстояние 140 км |  |  | Нерудка | 1т груза | 329.6 | 900 | 296640 |  | ВОР 06-01-02, логистика; Источник: 03-01/07.21П-ПОС.ТЧ. Приложение Д. л. 184 (Файл: 03-01_07.21П-ПОС.pdf, стр.: 1)
ВОР 10 | Перевозка грузов I класса автомобилями-самосвалами грузоподъемностью до 15 т по дорогам с усовершенствованным (асфальтобетонным, цементобетонным, железобетонным, обработанным органическим вяжущим) дорожным покрытием на расстояние 140 км |  |  | Нерудка | 1т груза | 452.8 | 900 | 407520 |  | ВОР 06-01-04, логистика; Источник: 03-01/07.21П-ПОС.ТЧ. Приложение Д л. 186 (Файл: 03-01_07.21П-ИОС4.4.pdf, стр.: 186)
ВОР 5 | Перевозка грузов I класса автомобилями-самосвалами грузоподъемностью до 15 т по дорогам с усовершенствованным (асфальтобетонным, цементобетонным, железобетонным, обработанным органическим вяжущим) дорожным покрытием на расстояние 140 км |  |  | Нерудка | 1т груза | 7708.8 | 900 | 6937920 |  | ВОР 07-01-02, логистика; Источник: 03-01/07.21П-ПЗУ.ГЧ л.6 (Файл: 03-01_07.21П- ПЗУ.pdf, стр.: 55)
ВОР 26 | Перевозка грузов I класса автомобилями-самосвалами грузоподъемностью до 15 т по дорогам с усовершенствованным (асфальтобетонным, цементобетонным, железобетонным, обработанным органическим вяжущим) дорожным покрытием на расстояние 140 км |  |  | Нерудка | 1т груза | 124.03 | 900 | 111627 |  | ВОР 07-01-04, логистика; Источник: 03-01/07.21П-ИОС.1.4.ГЧ л.2 (Файл: 03-01_07.21П- ИОС.1.4.pdf, стр.: 18 19 20 21)
5.1. | СИСТЕМА ЭЛЕКТРОСНАБЖЕНИЯ
Электрооборудование 03-01/07.21П-ИОС-1.1.СО
1 | ЩИТОВОЕ ОБОРУДОВАНИЕ
| Главный распределительный щит, ГРЩ-1 | Согласно схеме см. ГЧ |  | Россия | компл. | 1 | 959419.25 | 959419.25
| Главный распределительный щит, ГРЩ-2 | Согласно схеме см. ГЧ |  | Россия | компл. | 1 | 2812830 | 2812830
| Щит силовой навесного исполнения, ЩС1 | Согласно схеме см. ГЧ |  | Россия | компл. | 1 | 66620.7 | 66620.7
| Щит силовой навесного исполнения, ЩС2 | Согласно схеме см. ГЧ |  | Россия | компл. | 1 | 94135.83 | 94135.83
| Щит силовой навесного исполнения, ЩС3 | Согласно схеме см. ГЧ |  | Россия | компл. | 1 | 40035.53 | 40035.53
| Щит силовой навесного исполнения, ЩС4 | Согласно схеме см. ГЧ |  | Россия | компл. | 1 | 46940.94 | 46940.94
| Щит силовой навесного исполнения, ЩС5 | Согласно схеме см. ГЧ |  | Россия | компл. | 1 | 53529.39 | 53529.39
| Щит силовой навесного исполнения, ЩС6 | Согласно схеме см. ГЧ |  | Россия | компл. | 1 | 56081.52 | 56081.52
| Щит силовой навесного исполнения, ЩС7 | Согласно схеме см. ГЧ |  | Россия | компл. | 1 | 47192.31 | 47192.31
| Щит силовой навесного исполнения, ЩС8 | Согласно схеме см. ГЧ |  | Россия | компл. | 1 | 53529.39 | 53529.39
| Щит силовой навесного исполнения, ЩС9 | Согласно схеме см. ГЧ |  | Россия | компл. | 1 | 40451.43 | 40451.43
| Щит силовой навесного исполнения, ЩС10 | Согласно схеме см. ГЧ |  | Россия | компл. | 1 | 28839.95 | 28839.95
| Щит силовой навесного исполнения, ЩМ | Согласно схеме см. ГЧ |  | Россия | компл. | 1 | 31392.08 | 31392.08
| Щит силовой навесного исполнения, ЩВ1 | Согласно схеме см. ГЧ |  | Россия | компл. | 1 | 7757.34 | 7757.34
| Щит силовой навесного исполнения, ЩВ2 | Согласно схеме см. ГЧ |  | Россия | компл. | 1 | 5637.21 | 5637.21
| Щит силовой навесного исполнения, ЩВ3 | Согласно схеме см. ГЧ |  | Россия | компл. | 1 | 9343.05 | 9343.05
| Щит силовой навесного исполнения, ЩВ4 | Согласно схеме см. ГЧ |  | Россия | компл. | 1 | 6261.57 | 6261.57
| Щит силовой навесного исполнения, ЩВ5 | Согласно схеме см. ГЧ |  | Россия | компл. | 1 | 12751.74 | 12751.74
| Щит силовой навесного исполнения, ЩВ6 | Согласно схеме см. ГЧ |  | Россия | компл. | 1 | 6967.73 | 6967.73
| Щит силовой навесного исполнения, ЩВК1 | Согласно схеме см. ГЧ |  | Россия | компл. | 1 | 5843.1 | 5843.1
| Щит силовой навесного исполнения, ЩВК2 | Согласно схеме см. ГЧ |  | Россия | компл. | 1 | 46048.07 | 46048.07
| Щит силовой навесного исполнения, ЩСС1 | Согласно схеме см. ГЧ |  | Россия | компл. | 1 | 11948.51 | 11948.51
| Щит силовой навесного исполнения, ЩСС2 | Согласно схеме см. ГЧ |  | Россия | компл. | 1 | 6781.68 | 6781.68
| Щит силовой навесного исполнения, ЩСС(СП3)1 | Согласно схеме см. ГЧ |  | Россия | компл. | 1 | 11268.95 | 11268.95
| Щит силовой навесного исполнения, ЩСС(СП3)2 | Согласно схеме см. ГЧ |  | Россия | компл. | 1 | 7861.04 | 7861.04
| Щит силовой навесного исполнения, ЩОК | Согласно схеме см. ГЧ |  | Россия | компл. | 1 | 45711.6 | 45711.6
| Конденсаторная установка | КРМ-0,4-10-5 У3 |  | Россия | компл. | 2 | 55760.1 | 111520.2
| Конденсаторная установка | КРМ-0,4-25-5 У3 |  | Россия | компл. | 1 | 73170.72 | 73170.72
2 | ЭЛЕКТРОУСТАНОВОЧНЫЕ ИЗДЕЛИЯ
| Розетка комп. одинарная двухполюсная с защитным контактом, IP20 |  |  | Россия | шт. | 107 | 639.2556 | 68400.3492 |  | отличительной расцветки
| Розетка одинарная двухполюсная с защитным контактом, IP20 |  |  | Россия | шт. | 152 | 165.066 | 25090.032
| Розетка одинарная двухполюсная с защитным контактом, IP44 |  |  | Россия | шт. | 150 | 286.6146 | 42992.19
| Коробка для э/у изделий 1-постовая |  |  | Россия | шт. | 409 | 11.0532 | 4520.7588
| Розетка наружной установки 380В |  |  | Россия | шт. | 4 | 1680 | 6720
| Коробка ответвительная скрытой установки |  |  | Россия | шт. | 740 | 79.4342 | 58781.308
3 | КАБЕЛЬНАЯ ПРОДУКЦИЯ | [8 empty] | в СО этот раздел № 4 (в оригинале номер 3 пропущен)
| Кабель с медными жилами, с ПВХ изоляцией | ВВГнг(А)-HF 3х2,5 |  | Россия | м | 11406 | 130 | 1482780
| Кабель с медными жилами, с ПВХ изоляцией | ВВГнг(А)-HF 3х4 |  | Россия | м | 404 | 250 | 101000
| Кабель с медными жилами, с ПВХ изоляцией | ВВГнг(А)-HF 3х6 |  | Россия | м | 177 | 360 | 63720
| Кабель с медными жилами, с ПВХ изоляцией | ВВГнг(А)-HF 3х10 |  | Россия | м | 103 | 520 | 53560
| Кабель с медными жилами, с ПВХ изоляцией | ВВГнг(А)-HF 5х2,5 |  | Россия | м | 1156 | 250 | 289000
| Кабель с медными жилами, с ПВХ изоляцией | ВВГнг(А)-HF 5х4 |  | Россия | м | 1960 | 400 | 784000
| Кабель с медными жилами, с ПВХ изоляцией | ВВГнг(А)-HF 5х25 |  | Россия | м | 297 | 2830 | 840510
| Кабель с медными жилами, с ПВХ изоляцией | ВВГнг(А)-HF 5х16 |  | Россия | м | 2356 | 1780 | 4193680
| Кабель с медными жилами, с ПВХ изоляцией | ВВГнг(А)-HF 5х6 |  | Россия | м | 722 | 580 | 418760
| Кабель с медными жилами, с ПВХ изоляцией | ВВГнг(А)-HF 5х10 |  | Россия | м | 716 | 1165 | 834140
| Кабель с медными жилами, с ПВХ изоляцией | ВВГнг(А)-HF 5х70 |  | Россия | м | 150 | 7065 | 1059750
| Кабель с медными жилами, с ПВХ изоляцией | ВВГнг(А)-HF 5х150 |  | Россия | м | 292 | 17255 | 5038460
| Кабель с медными жилами, с ПВХ изоляцией | ВВГнг(A)-FRHF 3х2,5 |  | Россия | м | 2953 | 163 | 481339
| Кабель с медными жилами, с ПВХ изоляцией | ВВГнг(A)-FRHF 5х2,5 |  | Россия | м | 942 | 316 | 297672
| Кабель с медными жилами, с ПВХ изоляцией | ВВГнг(A)-FRHF 5х4 |  | Россия | м | 770 | 510 | 392700
| Кабель с медными жилами, с ПВХ изоляцией | ВВГнг(A)-FRHF 5х6 |  | Россия | м | 752 | 728 | 547456
| Кабель с медными жилами, с ПВХ изоляцией | ВВГнг(A)-FRHF 5х25 |  | Россия | м | 160 | 2716 | 434560
4 | КАБЕЛЕНЕСУЩИЕ СИСТЕМЫ | [8 empty] | в СО этот раздел № 5 (в оригинале номер 3 пропущен)
| Труба ПВХ гофрированная Ø25мм | 91925 |  | Торговая сеть | м | 6636 | 35.075 | 232757.7
| Труба ПВХ гофрированная Ø40мм | 91940 |  | Торговая сеть | м | 1540 | 70.6014 | 108726.156
| Лоток неперфорированный 200х100х3000мм с крышкой | 35103+35524 |  | Торговая сеть | шт. | 139 | 4937.6328 | 686330.9592
| Лоток неперфорированный 300х100х3000мм с крышкой | 35104+35525 |  | Торговая сеть | шт. | 139 | 7326.8442 | 1018431.3438
| Швеллер перфорированный П-образный 40х20х2, L=1м |  |  | Торговая сеть | шт. | 556 | 593.1518 | 329792.4008
| Шпилька M8 L=1000мм |  |  |  | шт. | 1112 | 177.51 | 197391.12
| Клипсы Ø25мм для трубы ПВХ Ø25мм (600шт. в упаковке) |  |  |  | уп. | 12 | 3660 | 43920
| Клипсы Ø40мм для трубы ПВХ Ø40мм (600шт. в упаковке) |  |  |  | уп. | 3 | 12297.6 | 36892.8
5 | УРАВНИВАНИЕ ПОТЕНЦИАЛОВ | [8 empty] | в СО этот раздел № 6 (в оригинале номер 3 пропущен)
| Провод с медными жилами, на напряжение до 0,66кВ | ПуГВнг(А)-LSLTx | -
| 1х25 |  | - | Торговая сеть | м | 1991 | 366.4392 | 729580.4472
| 1х6 |  | - | Торговая сеть | м | 3405 | 85.9612 | 292697.886
| Шина дополнительного уравнивания потенциалов (ШДУП) в составе: |  |  |  | компл. | 34 | 1393.2464 | 45977.1312
| - шина в изоляторе 8х12 групп 12 ответвлений |  |  |  | шт. | 2 | 371.8072 | 743.6144 |  | макс. сечение подключаемого проводника 16мм2
| - вводная клемма для модульного оборудования, изолированная с винтовым зажимом 4-25мм2 |  |  |  | шт. | 4 | 162.408 | 649.632 |  | для подключения проводника 25мм2 к шине
| Полоса стальная оцинкованная 40х5мм |  |  | Производство Россия | м | 500 | 471.9326 | 235966.3 |  | заземление лифт. шахт и иных помещений (ГРЩ, бойлерная, водом. узел)
6 | ЗАЩИТНЫЕ СРЕДСТВА | [8 empty] | в СО этот раздел № 7 (в оригинале номер 3 пропущен)
| Перчатки диэлектрические, ~U до 1кВ | ТУ 38305-05-257-89 |  | Торговая сеть | шт. | 2 | 838.9208 | 1677.8416
| Диэлектрические боты, ~U до 1кВ |  |  | Торговая сеть | пара | 2 | 1118.7156 | 2237.4312
| Ковер диэлектрический 900х900, ~U до 20кВ | ГОСТ 4997-75 |  | Торговая сеть | шт. | 5 | 1300.6542 | 6503.271
| Комплект плакатов по электробезопасности |  |  | Торговая сеть | компл. | 2 | 804.224 | 1608.448
| Электропассатижи, ~U до 1кВ |  |  | Торговая сеть | шт. | 2 | 741.1988 | 1482.3976
| Клещи токоизмерительные | М266 |  | Торговая сеть | шт. | 1 | 2243.2628 | 2243.2628
| Огнетушитель | ОП-5 |  | Торговая сеть | шт. | 1 | 2870.9284 | 2870.9284
| Штанга изолирующая | ШО-1 |  | Торговая сеть | шт. | 1 | 429.0618 | 429.0618
| Очки защитные |  |  | Торговая сеть | шт. | 2 | 118.523 | 237.046
| Указатель напряжения до 1000В |  |  | Торговая сеть | шт. | 2 | 266.204 | 532.408
7 | ОБОРУДОВАНИЕ И МАТЕРИАЛЫ | [8 empty] | в СО этот раздел № 8 (в оригинале номер 3 пропущен)
| Метизы |  |  | Торговая сеть | кг | 40 | 220 | 8800
| Плита из минерал. волокна с огнестойким покрытием, размером 1000х500х52 |  |  | Торговая сеть | шт. | 100 | 8453.624 | 845362.4
| Герметик огнезащитный, ведро 20кг |  |  | Торговая сеть | шт. | 18 | 30672.4348 | 552103.8264
| Труба стальная оцинкованная Ø50мм | ГОСТ 3262-75 |  | Производство Россия | м | 75 | 850 | 63750
| Огнестойкая пена |  |  | Торговая сеть | шт. | 50 | 630.923 | 31546.15
Электрическое освещение 03-01/07.21П-ИОС-1.2.СО
1 | ЩИТОВОЕ ОБОРУДОВАНИЕ
| Щит рабочего освещения навесного исполнения, ЩО1 | Согласно схеме см. ГЧ |  | Россия | компл. | 1 | 41771.22 | 41771.22
| Щит рабочего освещения навесного исполнения, ЩО2 | Согласно схеме см. ГЧ |  | Россия | компл. | 1 | 6967.73 | 6967.73
| Щит рабочего освещения навесного исполнения, ЩО3 | Согласно схеме см. ГЧ |  | Россия | компл. | 1 | 9062.58 | 9062.58
| Щит рабочего освещения навесного исполнения, ЩО4 | Согласно схеме см. ГЧ |  | Россия | компл. | 1 | 11739.06 | 11739.06
| Щит рабочего освещения навесного исполнения, ЩО5 | Согласно схеме см. ГЧ |  | Россия | компл. | 1 | 11739.06 | 11739.06
| Щит рабочего освещения навесного исполнения, ЩО6 | Согласно схеме см. ГЧ |  | Россия | компл. | 1 | 8621.06 | 8621.06
| Щит рабочего освещения навесного исполнения, ЩО7 | Согласно схеме см. ГЧ |  | Россия | компл. | 1 | 8621.06 | 8621.06
| Щит рабочего освещения навесного исполнения, ЩО8 | Согласно схеме см. ГЧ |  | Россия | компл. | 1 | 8621.06 | 8621.06
| Щит рабочего освещения навесного исполнения, ЩО9 | Согласно схеме см. ГЧ |  | Россия | компл. | 1 | 9062.58 | 9062.58
| Щит рабочего освещения навесного исполнения, ЩО10 | Согласно схеме см. ГЧ |  | Россия | компл. | 1 | 8621.06 | 8621.06
| Щит аварийного освещения навесного исполнения, ЩАО1 | Согласно схеме см. ГЧ |  | Россия | компл. | 1 | 23241.3 | 23241.3
| Щит аварийного освещения навесного исполнения, ЩАО2 | Согласно схеме см. ГЧ |  | Россия | компл. | 1 | 19299.08 | 19299.08
| Щит аварийного освещения навесного исполнения, ЩАО3 | Согласно схеме см. ГЧ |  | Россия | компл. | 1 | 10872.77 | 10872.77
| Щит аварийного освещения навесного исполнения, ЩАО4 | Согласно схеме см. ГЧ |  | Россия | компл. | 1 | 13082.28 | 13082.28
| Ящик с понижающим трансформатором, ЯТП ~220/=36В | Согласно схеме см. ГЧ |  | Россия | компл. | 14 | 6394.64 | 89524.96
2 | ЭЛЕКТРОУСТАНОВОЧНЫЕ ИЗДЕЛИЯ
| Выключатель одноклавишный, скрытой установки, IP20 |  |  | Россия | шт. | 268 | 152.0608 | 40752.2944
| Выключатель одноклавишный, скрытой установки, IP44 |  |  | Россия | шт. | 82 |  | 0
| Выключатель одноклавишный, открытой установки, IP44 |  |  | Россия | шт. | 10 |  | 0
| Коробка для э/у изделий 1-постовая |  |  | Россия | шт. | 350 |  | 0
3 | ОСВЕТИТЕЛЬНЫЕ ПРИБОРЫ | [8 empty] | по СО завод-изготовитель указан только у LGT-PROF-Off-AG-36; у остальных светильников графа пуста
| Светильник, накладной, с LED-лампой | LGT-PROF-Off-AG-36 |  | Россия | шт. | 200 | 5720 | 1144000
| Светильник, накладной, с LED-лампой, с БАП | LGT-PROF-Off-AG-36 |  | Россия | шт. | 16 | 11000 | 176000
| Светильник, накладной, с LED-лампой | LGT-PROF-PM-AB-35 |  |  | шт. | 63 | 6072 | 382536
| Светильник, накладной, с LED-лампой, с БАП | LGT-PROF-PM-AB-35 |  |  | шт. | 31 | 14500 | 449500
| Светильник, накладной, с LED-лампой | LGT-PROF-RL-VX-040 |  |  | шт. | 421 | 10516 | 4427236
| Светильник, накладной, с LED-лампой, с БАП | LGT-PROF-RL-VX-040 |  |  | шт. | 97 | 14600 | 1416200
| Светильник, накладной, с LED-лампой | LGT-PROF-UY-LN-24 |  |  | шт. | 218 | 4600 | 1002800
| Светильник, накладной, с LED-лампой, с БАП | LGT-PROF-UY-LN-24 |  |  | шт. | 6 | 11000 | 66000
| Светильник, накладной, с LED-лампой | LGT-PROF-Off-PM-AG-36 |  |  | шт. | 27 | 11100 | 299700
| Светильник, накладной, с LED-лампой, с БАП | LGT-PROF-Off-PM-AG-36 |  |  | шт. | 9 | 15850 | 142650
| Светильник, накладной, с LED-лампой | LGT-PROF-ST-SR-044 |  |  | шт. | 8 | 65800 | 526400
| Светильник, накладной, с LED-лампой, с БАП | LGT-PROF-ST-SR-044 |  |  | шт. | 4 | 94000 | 376000
| Светильник, накладной, с LED-лампой | LGT-Prof-ST-SR-066 |  |  | шт. | 59 | 98192 | 5793328
| Светильник, накладной, с LED-лампой, с БАП | LGT-Prof-ST-SR-066 |  |  | шт. | 10 | 172600 | 1726000
| Светильник, накладной, с LED-лампой | LGT-PROF-VX-Polygon-x |  |  | шт. | 6 | 67000 | 402000
| Светильник, накладной, с LED-лампой | LGT-Utility-Rondo-24 |  |  | шт. | 19 | 6200 | 117800
| Светильник, накладной, с LED-лампой | LGT-PROF-ST-SR-011 |  |  | шт. | 18 | 28340 | 510120
| Светильник, накладной, с LED-лампой, с БАП | LGT-PROF-ST-SR-011 |  |  | шт. | 6 | 46800 | 280800
| Патрон настенный, цоколь Е27 |  |  |  | шт. | 2 |  | 0
| Лампа светодиодная, Е27, 7Вт |  |  |  | шт. | 2 |  | 0
4 | КАБЕЛЬНАЯ ПРОДУКЦИЯ
| Кабель с медными жилами, с ПВХ изоляцией | ВВГнг(А)-HF 3х2,5 |  | Россия | м | 3988 | 130 | 518440
| Кабель с медными жилами, с ПВХ изоляцией | ВВГнг(А)-HF 5х2,5 |  | Россия | м | 1050 | 250 | 262500
| Кабель с медными жилами, с ПВХ изоляцией | ВВГнг(А)-FRHF 3х1,5 |  | Россия | м | 394 | 98 | 38612
| Кабель с медными жилами, с ПВХ изоляцией | ВВГнг(А)-FRHF 4х1,5 |  | Россия | м | 1125 | 114 | 128250
| Кабель с медными жилами, с ПВХ изоляцией | ВВГнг(А)-FRHF 5х2,5 |  | Россия | м | 248 | 316 | 78368
| Кабель с медными жилами, с ПВХ изоляцией | ВВГнг(А)-FRHF 4х4 |  | Россия | м | 28 | 420 | 11760
5 | КАБЕЛЕНЕСУЩИЕ СИСТЕМЫ
| Труба ПВХ гофрированная Ø25мм | 91925 |  | Торговая сеть | м | 2280 |  | 0
| Клипсы Ø25мм для трубы ПВХ Ø25мм (600шт. в упаковке) |  |  |  | уп. | 4 |  | 0
Молниезащита и заземление 03-01/07.21П-ИОС-1.3.СО
1 | МОЛНИЕЗАЩИТА
| Универсальный пластиковый держатель с бетоном |  |  | Производство Россия | шт. | 2340 |  | 0
| Универсальный соединитель прутка, Ø8мм |  |  | Производство Россия | шт. | 106 |  | 0
| Фальцевый зажим |  |  | Производство Россия | шт. | 38 |  | 0
| Пруток оцинкованный стальной Ø8мм |  |  | Производство Россия | м | 2340 |  | 0
2 | ЗАЗЕМЛЕНИЕ PE
| Полоса стальная оцинкованная 40х5мм | ГОСТ 103-2006 |  | Производство Россия | м | 389 |  | 0 |  | периметр. заземл.
| Сталь угловая 50х50х5мм L=3000мм | ГОСТ 30245-94 |  | Производство Россия | шт. | 15 |  | 0
| Антикоррозионная лента |  |  | Производство Россия | рулон | 1 |  | 0
Наружное электроосвещение 03-01/07.21П-ИОС-1.4.СО
1 | ОБОРУДОВАНИЕ НА НАПРЯЖЕНИЕ ДО 1000 В
| Щит наружного освещения ЩНО | по однолинейной схеме |  | Электроспектр | шт. | 1 | 47088.29 | 47088.29
| Щит архитектурной подсветки ЩАХП | по однолинейной схеме |  | Электроспектр | шт. | 1 | 59220.86 | 59220.86
2 | НАРУЖНОЕ ОСВЕЩЕНИЕ
| Осветительная система "Тверь", 104Вт, 14510Лм, H=9м, 4000K, IP65, цвет серебристый муар металлик | TV150 90M/1 4К GRF/MM |  | Сарос | шт. | 8 | 229120 | 1832960 | 220
| Осветительная система "Тверь", 2х104Вт, 2х14510Лм, h1=9м, h2=9м, 4000K, IP65, цвет серебристый муар металлик | TV150 90M/2 4К GRF/MM |  | Сарос | шт. | 11 | 279940 | 3079340 | 227
| Осветительная система "Тверь", 52Вт, 7255Лм, H=6м, 2700K, IP65, цвет серебристый муар металлик | TV150 60M/1 27К GRF/MM |  | Сарос | шт. | 10 | 99620 | 996200 | 145
| Осветительная система "Тверь", 2х52Вт, 2х7255Лм, H=6м, 2700K, IP65, цвет серебристый муар металлик | TV150 60M/2 27К GRF/MM |  | Сарос | шт. | 10 | 133160 | 1331600 | 152
| Декоративный светодиодный уличный торшер "Вологда", 90Вт, 3060Лм, IP65, H=2,5м, 2700К, цвет серебристый муар металлик, вариант узора 1 | VOL25 27К 1 GRF/MM |  | Сарос | шт. | 18 | 214800 | 3866400 | 24
| Уличный светодиодный светильник "Рондо С", 50Вт, 6171Лм, IP65 | RON S 27K GRF/MM |  | Сарос | шт. | 26 | 58375 | 1517750 | 9
| Декоративная опора "Свирь", H=4м, цвет серебристый муар металлик | SV40 GRF/MM |  | Сарос | шт. | 26 | 33950 | 882700 | 41
| Монтажный комплект для подключения | MP3 |  | Сарос | шт. | 49 | 2620 | 128380 | 2,6 | для TV150, VOL25
| Монтажная плата | MP |  | Сарос | шт. | 26 | 3040 | 79040 | 2,6 | для SV40
| Закладная для установки осветительной системы Тверь 150 90M | FM8 |  | Сарос | шт. | 19 | 27240 | 517560 | 58
| Закладная для установки осветительной системы Тверь 150 60M | FM6 |  | Сарос | шт. | 12 | 9460 | 113520 | 17 | по СО 12 шт. при 20 системах 60M — уточнить у ГИП
| Закладная для установки опоры SV40 | FM1 |  | Сарос | шт. | 26 | 8070 | 209820 | 16
| Закладная для установки торшера VOL25 | FM1T |  | Сарос | шт. | 18 | 7695 | 138510 | 15
| Декоративная накладка на фланец 150х150мм | FLD3 150 GRF/MM |  | Сарос | шт. | 12 | 6080 | 72960 | 0,95 | для TV150 60M
| Декоративная накладка на фланец 150х150мм | FLD3 150/9 GRF/MM |  | Сарос | шт. | 19 | 13870 | 263530 | 0,95 | для TV150 90M
| Декоративная накладка на фланец Ø108мм | FLD1 GRF/MM |  | Сарос | шт. | 26 | 3980 | 103480 | 1,5 | для SV40
3 | АРХИТЕКТУРНАЯ ПОДСВЕТКА
| Светодиодный светильник для контурной подсветки, 23Вт, 5000К, тип КСС Extra Wide, опаловый рассеиватель, IP65 | GALAD Контур LED-23-Extra Wide W5000 1500 Opal GEN2 |  | GALAD | шт. | 226 |  | 0
| Светодиодный светильник для контурной подсветки, 18Вт, 5000К, тип КСС Extra Wide, опаловый рассеиватель, IP65 | GALAD Контур LED-18-Extra Wide W5000 1200 Opal GEN2 |  | GALAD | шт. | 45 |  | 0
| Светодиодный светильник для контурной подсветки, 14Вт, 5000К, тип КСС Extra Wide, опаловый рассеиватель, IP65 | GALAD Контур LED-14-Extra Wide W5000 900 Opal GEN2 |  | GALAD | шт. | 23 |  | 0
| Светодиодный светильник для контурной подсветки, 9Вт, 5000К, тип КСС Extra Wide, опаловый рассеиватель, IP65 | GALAD Контур LED-9-Extra Wide W5000 600 Opal GEN2 |  | GALAD | шт. | 8 |  | 0
| Светодиодный светильник для контурной подсветки, 4,5Вт, 5000К, тип КСС Extra Wide, опаловый рассеиватель, IP65 | GALAD Контур LED-4,5-Extra Wide W5000 300 Opal GEN2 |  | GALAD | шт. | 5 |  | 0
| GALAD Контур LED блок питания 120Вт |  |  | GALAD | шт. | 67 |  | 0
| GALAD Контур LED соединитель Т-образный |  |  | GALAD | шт. | 10 |  | 0
| GALAD Контур LED кабель для подключения к вилке |  |  | GALAD | шт. | 67 |  | 0
| GALAD Контур LED кабель соединительный 165 |  |  | GALAD | шт. | 46 |  | 0
4 | КАБЕЛЬНО-ПРОВОДНИКОВАЯ ПРОДУКЦИЯ
| Кабель силовой бронированный, с изоляцией из ПВХ пластиката, с медными жилами, сечением 3х4 ок (N,PE) | ВБШв-0,66 ГОСТ 31996-2012 |  |  | м | 321 | 316 | 101436
| Кабель силовой бронированный, с изоляцией из ПВХ пластиката, с медными жилами, сечением 5х4 ок (N,PE) | ВБШв-0,66 ГОСТ 31996-2012 |  |  | м | 214 | 494 | 105716
| Кабель силовой бронированный, с изоляцией из ПВХ пластиката, с медными жилами, сечением 5х10 ок (N,PE) | ВБШв-0,66 ГОСТ 31996-2012 |  |  | м | 1000 | 1154 | 1154000
| Кабель силовой, не распространяющий горение, с медными жилами, с изоляцией и оболочкой из полимерной композиции, не содержащей галогенов, сечением 5х6 ок (N,PE) | ППГнг(А)-HF-0,66 ТУ 16.К71-304-2001 |  |  | м | 266 | 728 | 193648
| Кабель силовой, не распространяющий горение, с медными жилами, с изоляцией и оболочкой из полимерной композиции, не содержащей галогенов, сечением 5х10 ок (N,PE) | ППГнг(А)-HF-0,66 ТУ 16.К71-304-2001 |  |  | м | 15 | 1165 | 17475
5 | ЭЛЕКТРОМОНТАЖНЫЕ УСТРОЙСТВА И ИЗДЕЛИЯ
| Термоусаживаемый уплотнитель кабельных проходов, диапазон усадки 75-22мм | УКПт-75/22 |  | «КВТ», г. Калуга | шт. | 138 | 256 | 35328
| Двустенная труба ПНД гибкая для кабельной канализации Ø50мм с протяжкой, SN13, в бухте 100м, цвет красный | 121950 |  | DKC | м | 147 | 160 | 23520
| Маркировочные бирки квадратные для кабеля 0,4кВ | У-134 Fortisflex |  | «КВТ», г. Калуга | шт. | 100 |  | 0
| Наконечник штифтовой плоский | НШП 10-12 |  | «КВТ», г. Калуга | шт. | 3 |  | 0
| Наконечник штифтовой плоский | НШП 6,0-12 |  | «КВТ», г. Калуга | шт. | 3 |  | 0
| Лента сигнальная 200мкм х 150мм | ЛСЭ-150 |  |  | м | 1300 |  | 0
6 | МАТЕРИАЛЫ
Заземление опор
| Вертикальный заземлитель из уголка 50х50х5мм, L=3м | NE5503 |  | DKC | шт. | 75 |  | 0 | 10,48
| Полоса 40х4мм, горячеоцинкованная | NC2444 |  | DKC | м | 75 |  | 0 | 1.253
| Сталь оцинкованная круглая Ø10мм L=1м | NC1010 |  | DKC | м | 75 |  | 0 | 0,65
| Лак битумный | БТ-123 |  |  | кг | 3 |  | 0
Траншеи
| Песок для строительных работ средней крупности | ГОСТ 8736-2014 |  |  | м3 | 77.5 |  | 0
Фундамент опор
| Бетон В25 W6 F150 M350 | ГОСТ 26633-2012 |  |  | м3 | 14,36 |  | 0
| Щебень фр.20-40 | ГОСТ 8267-93 |  |  | м3 | 1,19 |  | 0
Внешние сети электроснабжения от БКТП-10/0,4 кВ до ВРУ 0,4 кВ 03-01/07.21П-ИОС-1.5.СО
1 | КАБЕЛЬНАЯ ПРОДУКЦИЯ
| Кабель силовой 5х240 | АВБШв ГОСТ 16442-80 |  | Севкабель | м | 2006 | 3100 | 6218600 |  | по СО 2,006 км (в книге переведено в метры)
| Концевые кабельные муфты 5х240 | КВТп-1 |  |  | шт. | 24 | 10200 | 244800
| Маркировочные бирки для кабелей |  |  |  | шт. | 24 |  | 0
2 | ИЗДЕЛИЯ И МАТЕРИАЛЫ
| Труба ПНД/ПВД Ø160мм |  |  | DKC | м | 307,4 |  | 0
| Труба асбестоцементная Ø150мм | ГОСТ 539-80 |  | DKC | м | 12 |  | 0
| Устройство уплотнения на концах труб |  |  |  | шт. | 192 |  | 0
| Кольцо резиновое |  |  |  | шт. | 192 |  | 0
| Плитка | ПЗК 240х480х16 |  |  | шт. | 220 |  | 0 |  | уточнять при монтаже
| Песок |  |  |  | м3 | 70,5 |  | 0
| Огнезащитный состав | ОГРАКС-В1 |  |  | кг | 29 |  | 0
[7 empty] | СУММА: | 0
5.2. | СИСТЕМА ВОДОСНАБЖЕНИЯ
Водоснабжение 03-01/07.21П-ИОС-2.1.СО
1 | НАРУЖНЫЙ ОБЪЕДИНЁННЫЙ ХОЗЯЙСТВЕННО-ПИТЬЕВОЙ ПРОТИВОПОЖАРНЫЙ ВОДОПРОВОД (В1)
| Труба ПЭ PN10.0 SDR17 Ø140х8,3мм | ГОСТ 18599-2001 |  |  | м | 35 |  | 0
| Труба ПЭ PN10.0 SDR17 Ø180х10,7мм | ГОСТ 18599-2001 |  |  | м | 465 |  | 0
| Задвижка чугунная фланцевая DN125 с КОФ | 4000Е2 |  |  | шт. | 2 | 90000 | 180000
| Задвижка чугунная фланцевая DN150 с КОФ | 4000Е2 |  |  | шт. | 3 | 103800 | 311400
| Задвижка чугунная фланцевая DN300 с КОФ | 4000Е2 |  |  | шт. | 1 | 327175 | 327175
| Гидрант пожарный DN125 PN10 H=1750 мм | ГОСТ Р 53961 |  |  | шт. | 2 |  | 0
| Плита перекрытия ПП 15-2 ФУТ | ТУ 5855-032-86549669-2016 |  | Гидрополимер | шт. | 5 | 16584 | 82920
| Колодезное кольцо КС 15-9 ФУТ (паз-гребень) | ТУ 5855-032-86549669-2016 |  | Гидрополимер | шт. | 10 | 26379 | 263790
| Колодезное кольцо КС 7-6 ФУТ (паз-гребень) | ТУ 5855-032-86549669-2016 |  | Гидрополимер | шт. | 5 | 12990 | 64950
| Кольцо опорное КО-6 | ГОСТ 8020-2016 |  | Гидрополимер | шт. | 5 | 1200 | 6000
| Плита днища ПН15-2 ФУТ | ТУ 5855-032-86549669-2016 |  | Гидрополимер | шт. | 5 | 17350 | 86750
| Люк чугунный типа "С" | ГОСТ 3634-2019 |  | СОЮЗ | шт. | 5 |  | 0
| Плита перекрытия ПП 15-2 ФУТ | ТУ 5855-032-86549669-2016 |  | Гидрополимер | шт. | 5 | 16584 | 82920
| Фланец 150-16-11-2-В СЭП |  |  |  | шт. | 2 |  | 0
| Фланец 150-16-04-2-В СЭП |  |  |  | шт. | 2 |  | 0
| Отвод ПЭ 90° SDR17 Ø140 |  |  |  | шт. | 2 |  | 0
| Отвод ПЭ 90° SDR17 Ø180 |  |  |  | шт. | 5 |  | 0
2 | ХОЗЯЙСТВЕННО-ПИТЬЕВОЙ ВОДОПРОВОД (В1)
| Хозяйственно-питьевая насосная станция | ANTARUS 3 MLH20-2/3-II |  |  | шт. | 1 | 2051313.44 | 2051313.44
| Счётчик холодной воды | ВСХНd50/20 |  |  | шт. | 3 |  | 0
| Труба PP-R PN10 ⌀20х1,9 DN15 ГОСТ 32415-2013 | ГОСТ 32415-2013 |  |  | м | 133 |  | 0
| Труба PP-R PN10 ⌀25х2,3 DN20 ГОСТ 32415-2013 | ГОСТ 32415-2013 |  |  | м | 145 |  | 0
| Труба PP-R PN10 ⌀32х2,9 DN25 ГОСТ 32415-2013 | ГОСТ 32415-2013 |  |  | м | 61 |  | 0
| Труба PP-R PN10 ⌀40х3,7 DN32 ГОСТ 32415-2013 | ГОСТ 32415-2013 |  |  | м | 55 |  | 0
| Труба PP-R PN10 ⌀50х4,6 DN40 ГОСТ 32415-2013 | ГОСТ 32415-2013 |  |  | м | 73 |  | 0
| Труба PP-R PN10 ⌀63х5,8 DN50 ГОСТ 32415-2013 | ГОСТ 32415-2013 |  |  | м | 77 |  | 0
| Труба PP-R PN10 ⌀90х8,2 DN80 ГОСТ 32415-2013 | ГОСТ 32415-2013 |  |  | м | 31 |  | 0
| Труба PP-R PN10 ⌀125х11,4 DN100 ГОСТ 32415-2013 | ГОСТ 32415-2013 |  |  | м | 96 |  | 0
| Труба PP-R PN10 ⌀140х12,7 DN125 ГОСТ 32415-2013 | ГОСТ 32415-2013 |  |  | м | 55 |  | 0
| Смеситель для умывальника | ГОСТ 25809-19 |  |  | шт. | 68 |  | 0
| Смеситель для мойки | ГОСТ 25809-19 |  |  | шт. | 8 |  | 0
| Смеситель настенный для поддона | ГОСТ 25809-19 |  |  | шт. | 9 |  | 0
| Смеситель для душа | ГОСТ 25809-19 |  |  | шт. | 75 |  | 0
| Муфта противопожарная ПМ-25 |  |  |  | шт. | 12 |  | 0
| Муфта противопожарная ПМ-40 |  |  |  | шт. | 12 |  | 0
| Муфта противопожарная ПМ-65 |  |  |  | шт. | 2 |  | 0
| Теплоизоляция для труб из вспененного ПЭ 13х63 |  |  |  | м | 77 |  | 0
| Теплоизоляция для труб из вспененного ПЭ 13х90 |  |  |  | м | 31 |  | 0
| Теплоизоляция для труб из вспененного ПЭ 13х125 |  |  |  | м | 96 |  | 0
| Теплоизоляция для труб из вспененного ПЭ 13х140 |  |  |  | м | 55 |  | 0
| Хомут сантехнический для трубы ⌀20 мм |  |  |  | шт. | 90 |  | 0
| Хомут сантехнический для трубы ⌀25 мм |  |  |  | шт. | 75 |  | 0
| Хомут сантехнический для трубы ⌀32 мм |  |  |  | шт. | 25 |  | 0
| Хомут сантехнический для трубы ⌀40 мм |  |  |  | шт. | 35 |  | 0
| Хомут сантехнический для трубы ⌀50 мм |  |  |  | шт. | 30 |  | 0
| Хомут сантехнический для трубы ⌀63 мм |  |  |  | шт. | 40 |  | 0
| Хомут сантехнический для трубы ⌀90 мм |  |  |  | шт. | 25 |  | 0
| Хомут сантехнический для трубы ⌀125 мм |  |  |  | шт. | 40 |  | 0
| Хомут сантехнический для трубы ⌀140 мм |  |  |  | шт. | 30 |  | 0
| Отвод 90° PP-R PN10 ⌀20х1,9 DN15 ГОСТ 32415-2013 | ГОСТ 32415-2013 |  |  | шт. | 50 |  | 0
| Отвод 90° PP-R PN10 ⌀25х2,3 DN20 ГОСТ 32415-2013 | ГОСТ 32415-2013 |  |  | шт. | 55 |  | 0
| Отвод 90° PP-R PN10 ⌀32х2,9 DN25 ГОСТ 32415-2013 | ГОСТ 32415-2013 |  |  | шт. | 25 |  | 0
| Отвод 90° PP-R PN10 ⌀40х3,7 DN32 ГОСТ 32415-2013 | ГОСТ 32415-2013 |  |  | шт. | 35 |  | 0
| Отвод 90° PP-R PN10 ⌀50х4,6 DN40 ГОСТ 32415-2013 | ГОСТ 32415-2013 |  |  | шт. | 35 |  | 0
| Отвод 90° PP-R PN10 ⌀63х5,8 DN50 ГОСТ 32415-2013 | ГОСТ 32415-2013 |  |  | шт. | 40 |  | 0
| Отвод 90° PP-R PN10 ⌀90х8,2 DN80 ГОСТ 32415-2013 | ГОСТ 32415-2013 |  |  | шт. | 7 |  | 0
| Отвод 90° PP-R PN10 ⌀125х11,4 DN100 ГОСТ 32415-2013 | ГОСТ 32415-2013 |  |  | шт. | 15 |  | 0
| Отвод 90° PP-R PN10 ⌀140х12,7 DN125 ГОСТ 32415-2013 | ГОСТ 32415-2013 |  |  | шт. | 30 |  | 0
| Шаровый кран PP-R ⌀15 мм ГОСТ 32415-2013 |  |  |  | шт. | 50 |  | 0
| Шаровый кран PP-R ⌀20 мм ГОСТ 32415-2013 |  |  |  | шт. | 20 |  | 0
| Шаровый кран PP-R ⌀25 мм ГОСТ 32415-2013 |  |  |  | шт. | 15 |  | 0
| Шаровый кран PP-R ⌀32 мм ГОСТ 32415-2013 |  |  |  | шт. | 20 |  | 0
| Шаровый кран PP-R ⌀40 мм ГОСТ 32415-2013 |  |  |  | шт. | 10 |  | 0
| Шаровый кран PP-R ⌀50 мм ГОСТ 32415-2013 |  |  |  | шт. | 8 |  | 0
| Шаровый кран PP-R ⌀80 мм ГОСТ 32415-2013 |  |  |  | шт. | 10 |  | 0
| Шаровый кран PP-R ⌀100 мм ГОСТ 32415-2013 |  |  |  | шт. | 8 |  | 0
| Шаровый кран PP-R ⌀100 мм ГОСТ 32415-2013 |  |  |  | шт. | 8 |  | 0 |  | дубль ПОДТВЕРЖДЁН по СО: шаровый кран Ø100 указан в спецификации дважды, обе строки по 8 шт.
| Тройник PP-R ⌀25 мм ГОСТ 32415-2013 |  |  |  | шт. | 85 |  | 0
| Тройник PP-R ⌀32 мм ГОСТ 32415-2013 |  |  |  | шт. | 14 |  | 0
| Тройник PP-R ⌀40 мм ГОСТ 32415-2013 |  |  |  | шт. | 8 |  | 0
3 | ПРОТИВОПОЖАРНЫЙ ВОДОПРОВОД (В2)
| Противопожарная насосная станция | ANTARUS 2 MST50-125_3 |  |  | шт. | 1 | 2705149.9 | 2705149.9
| Труба стальная Ст3 электросварная ⌀76х4,0 DN65 | ГОСТ 10704-91 |  |  | м | 257 |  | 0
| Труба стальная Ст3 электросварная ⌀89х4,0 DN80 | ГОСТ 10704-91 |  |  | м | 30 |  | 0
| Труба стальная Ст3 электросварная ⌀114х4,5 DN100 | ГОСТ 10704-91 |  |  | м | 465 |  | 0
| Шкаф пожарный ШПК-320 |  |  |  | шт. | 48 |  | 0
| Клапан пожарный чугунный угловой 125гр. КПЧ-65 муфта-цапка |  |  |  | шт. | 48 |  | 0
| Головка муфтовая ГМ-65 |  |  |  | шт. | 48 |  | 0
| Пожарный рукав 65 мм для ПК 1,0 МПа с головкой ГР-65АП и стволом РС-70,01А |  |  |  | шт. | 48 |  | 0
| Затвор дисковый фланцевый DN65 |  |  |  | шт. | 18 |  | 0
| Затвор дисковый фланцевый DN80 |  |  |  | шт. | 2 |  | 0
| Затвор дисковый фланцевый DN100 |  |  |  | шт. | 15 |  | 0
| Грунтовка ГФ-021 | ГОСТ 25129-20 |  |  | кг | 400 |  | 0 |  | ед.изм. проверить по оригиналу: в скане СО читается не как «кг», похоже на «м2»
| Эмаль ХВ-785 | ГОСТ 7313-75 |  |  | кг | 800 |  | 0 |  | ед.изм. проверить по оригиналу: в скане СО читается не как «кг», похоже на «м2»
| Хомут сантехнический для трубы ⌀76 мм |  |  |  | шт. | 60 |  | 0
| Хомут сантехнический для трубы ⌀89 мм |  |  |  | шт. | 10 |  | 0
| Хомут сантехнический для трубы ⌀114 мм |  |  |  | шт. | 150 |  | 0
| Отвод стальной Ст3 ⌀76х4 90° | ГОСТ 30753-2001 |  |  | шт. | 75 |  | 0
| Отвод стальной Ст3 ⌀89х4 90° | ГОСТ 30753-2001 |  |  | шт. | 8 |  | 0
| Отвод стальной Ст3 ⌀114х5 90° | ГОСТ 30753-2001 |  |  | шт. | 100 |  | 0
4 | ГОРЯЧИЙ ВОДОПРОВОД ПРЯМОЙ (Т3)
| Труба PP-R PN25 ⌀20 DN15 ГОСТ 32415-2013 | ГОСТ 32415-2013 |  |  | м | 101 | 65.27 | 6592.27
| Труба PP-R PN25 ⌀25 DN20 ГОСТ 32415-2013 | ГОСТ 32415-2013 |  |  | м | 140 | 96.38 | 13493.2
| Труба PP-R PN25 ⌀32 DN25 ГОСТ 32415-2013 | ГОСТ 32415-2013 |  |  | м | 42 | 160.43 | 6738.06 |  | кол. проверить по оригиналу (лист 5 СО, цифры не читаются)
| Труба PP-R PN25 ⌀40х6,7 DN32 ГОСТ 32415-2013 | ГОСТ 32415-2013 |  |  | м | 33 | 274.5 | 9058.5
| Труба PP-R PN25 ⌀50х8,3 DN40 ГОСТ 32415-2013 | ГОСТ 32415-2013 |  |  | м | 33 | 419.68 | 13849.44
| Труба PP-R PN25 ⌀65х10,5 DN50 ГОСТ 32415-2013 | ГОСТ 32415-2013 |  |  | м | 58 | 650.87 | 37750.46 |  | д63
| Труба PP-R PN25 ⌀75 DN65 ГОСТ 32415-2013 | ГОСТ 32415-2013 |  |  | м | 75 | 925.37 | 69402.75
| Труба PP-R PN20 ⌀125 DN100 ГОСТ 32415-2013 | ГОСТ 32415-2013 |  |  | м | 72 | 3375.13 | 243009.36 |  | PN25
| Труба PP-R PN20 ⌀140х19,2 DN125 ГОСТ 32415-2013 | ГОСТ 32415-2013 |  |  | м | 102 | 4365.16 | 445246.32 |  | PN25
| Муфта противопожарная ПМ-25 |  |  |  | шт. | 2 | 330.62 | 661.24
| Муфта противопожарная ПМ-40 |  |  |  | шт. | 2 | 356.85 | 713.7 |  | кол. проверить по оригиналу (лист 5 СО, цифры не читаются)
| Муфта противопожарная ПМ-75 |  |  |  | шт. | 2 | 383.69 | 767.38
| Теплоизоляция для труб из вспененного ПЭ 13х63 |  |  |  | м | 70 | 121.39 | 8497.3
| Теплоизоляция для труб из вспененного ПЭ 13х75 |  |  |  | м | 85 | 150.67 | 12806.95
| Теплоизоляция для труб из вспененного ПЭ 13х125 |  |  |  | м | 75 | 307.44 | 23058
| Теплоизоляция для труб из вспененного ПЭ 13х140 |  |  |  | м | 110 |  | 0
| Хомут сантехнический для трубы ⌀20 мм |  |  |  | шт. | 60 | 117.12 | 7027.2
| Хомут сантехнический для трубы ⌀25 мм |  |  |  | шт. | 60 | 118.95 | 7137
| Хомут сантехнический для трубы ⌀32 мм |  |  |  | шт. | 18 | 129.32 | 2327.76
| Хомут сантехнический для трубы ⌀40 мм |  |  |  | шт. | 13 | 166.53 | 2164.89
| Хомут сантехнический для трубы ⌀50 мм |  |  |  | шт. | 15 | 223.87 | 3358.05
| Хомут сантехнический для трубы ⌀65 мм |  |  |  | шт. | 18 | 241.56 | 4348.08
| Хомут сантехнический для трубы ⌀75 мм |  |  |  | шт. | 23 | 403.21 | 9273.83
| Хомут сантехнический для трубы ⌀125 мм |  |  |  | шт. | 29 | 678.32 | 19671.28
| Хомут сантехнический для трубы ⌀140 мм |  |  |  | шт. | 30 | 735.66 | 22069.8
| Отвод 90° PP-R ⌀20 DN15 ГОСТ 32415-2013 | ГОСТ 32415-2013 |  |  | шт. | 35 | 6.71 | 234.85
| Отвод 90° PP-R ⌀25 DN20 ГОСТ 32415-2013 | ГОСТ 32415-2013 |  |  | шт. | 40 | 9.76 | 390.4
| Отвод 90° PP-R ⌀32 DN25 ГОСТ 32415-2013 | ГОСТ 32415-2013 |  |  | шт. | 15 | 20.74 | 311.1
| Отвод 90° PP-R ⌀40 DN32 ГОСТ 32415-2013 | ГОСТ 32415-2013 |  |  | шт. | 15 | 39.65 | 594.75
| Отвод 90° PP-R ⌀50 DN40 ГОСТ 32415-2013 | ГОСТ 32415-2013 |  |  | шт. | 10 | 64.66 | 646.6
| Отвод 90° PP-R ⌀63 DN50 ГОСТ 32415-2013 | ГОСТ 32415-2013 |  |  | шт. | 10 | 127.49 | 1274.9
| Отвод 90° PP-R ⌀75 DN65 ГОСТ 32415-2013 | ГОСТ 32415-2013 |  |  | шт. | 12 | 256.81 | 3081.72
| Отвод 90° PP-R ⌀125х17,1 DN100 ГОСТ 32415-2013 | ГОСТ 32415-2013 |  |  | шт. | 21 | 1415.81 | 29732.01
| Отвод 90° PP-R ⌀140х19,2 DN125 ГОСТ 32415-2013 | ГОСТ 32415-2013 |  |  | шт. | 25 | 1810.48 | 45262
| Шаровый кран PP-R ⌀15 мм ГОСТ 32415-2013 |  |  |  | шт. | 20 |  | 0
| Шаровый кран PP-R ⌀20 мм ГОСТ 32415-2013 |  |  |  | шт. | 15 | 170.8 | 2562
| Шаровый кран PP-R ⌀25 мм ГОСТ 32415-2013 |  |  |  | шт. | 8 | 267.18 | 2137.44
| Шаровый кран PP-R ⌀32 мм ГОСТ 32415-2013 |  |  |  | шт. | 7 | 432.49 | 3027.43
| Шаровый кран PP-R ⌀40 мм ГОСТ 32415-2013 |  |  |  | шт. | 4 | 771.65 | 3086.6
| Шаровый кран PP-R ⌀50 мм ГОСТ 32415-2013 |  |  |  | шт. | 12 | 1243.18 | 14918.16
| Шаровый кран PP-R ⌀65 мм ГОСТ 32415-2013 |  |  |  | шт. | 4 | 2210.64 | 8842.56
| Шаровый кран PP-R ⌀80 мм ГОСТ 32415-2013 |  |  |  | шт. | 2 | 4162.64 | 8325.28
| Шаровый кран PP-R ⌀100 мм ГОСТ 32415-2013 |  |  |  | шт. | 12 |  | 0
5 | ГОРЯЧИЙ ВОДОПРОВОД ОБРАТНЫЙ (Т4)
| Труба PP-R PN25 ⌀65х10,5 DN50 ГОСТ 32415-2013 | ГОСТ 32415-2013 |  |  | м | 170 | 650.87 | 110647.9
| Теплоизоляция для труб из вспененного ПЭ 13х65 |  |  |  | м | 170 | 121.39 | 20636.3
| Хомут сантехнический для трубы ⌀65 мм |  |  |  | шт. | 65 | 241.56 | 15701.4
| Отвод 90° PP-R ⌀65х10,5 DN50 ГОСТ 32415-2013 | ГОСТ 32415-2013 |  |  | шт. | 45 | 127.49 | 5737.05
| Шаровый кран PP-R ⌀65 мм ГОСТ 32415-2013 |  |  |  | шт. | 12 | 2210.64 | 26527.68
5.3. | СИСТЕМА ВОДООТВЕДЕНИЯ
ВОР 154 | Умывальник полуфарфоровый и фарфоровый прямоугольный с кронштейнами, сифоном бутылочным из латуни, выпуском, одно отверстие под смеситель, смеситель с центральным подводом, набортный с двумя рукоятями, излив с развальцованным носиком, вынос излива 280 мм, размеры 450х330х150 мм |  |  | Сантехника | компл. | 68 |  | 0 |  | ВОР, нет в СО; Источник: 03-01/07.21П-ИОС 2.1.ГЧ Спецификация (Файл: 03- 01_07.21П-ИОС.2.pdf стр.: 1 2 3 4 5 6)
ВОР 156 | Унитаз керамический напольный в комплекте с бачком, с косым выпуском, размеры 360х620х765 мм |  |  |  | компл. | 51 |  | 0 |  | ВОР, нет в СО; Источник: 03-01/07.21П-ИОС 2.1.ГЧ Спецификация (Файл: 03- 01_07.21П-ИОС.2.pdf стр.: 1 2 3 4 5 6)
ВОР 158 | Писсуар настенный керамический, подвод воды скрытый, вход слива скрытый, размеры 275х310х540 мм, с краном нажимным, центральным подводом, набортный, размеры 215х104х50 мм |  |  |  | шт. | 10 |  | 0 |  | ВОР, нет в СО; Источник: 03-01/07.21П-ИОС 2.1.ГЧ Спецификация (Файл: 03- 01_07.21П-ИОС.2.pdf стр.: 1 2 3 4 5 6)
ВОР 160 | Поддон душевой стальной эмалированный мелкий, тип ПДСм-800 высотой 150 мм, пластмассовый унифицированный сифон, пластмассовый выпуск с диаметром выпускной решетки 70 мм, диаметр сливного отверстия 50 мм, диаметр сливной гофры 40/50 мм |  |  |  | компл. | 32 |  | 0 |  | ВОР, нет в СО; Источник: 03-01/07.21П-ИОС 2.1.ГЧ Спецификация (Файл: 03- 01_07.21П-ИОС.2.pdf стр.: 1 2 3 4 5 6)
ВОР 162 | Мойка стальная эмалированная, одна чаша, с креплениями, с пластмассовым бутылочным сифоном и выпуском, размеры 500х500х160 мм |  |  |  | компл. | 8 |  | 0 |  | ВОР, нет в СО; Источник: 03-01/07.21П-ИОС 2.1.ГЧ Спецификация (Файл: 03- 01_07.21П-ИОС.2.pdf стр.: 1 2 3 4 5 6)
ВОР 164 | Трубы полипропиленовые для систем водоотведения, диаметр 50 мм |  |  |  | м | 269.46 |  | 0 |  | ВОР, нет в СО; Источник: 03-01/07.21П-ИОС 2.1.ГЧ Спецификация (Файл: 03- 01 07.21П-ИОС.2.pdf стр.: 1 2 3 4 5 6)
ВОР 166 | Трубы полипропиленовые для систем водоотведения, диаметр 110 мм |  |  |  | м | 449.1 |  | 0 |  | ВОР, нет в СО; Источник: 03-01/07.21П-ИОС 2.1.ГЧ Спецификация (Файл: 03- 01 07.21П-ИОС.2.pdf стр.: 1 2 3 4 5 6)
ВОР 168 | Трубы ХПВХ, номинальное давление 1,0 МПа, диаметр 110 мм, толщина стенки 5,3 мм, 1000 мм |  |  |  | шт. | 98.14 |  | 0 |  | ВОР, нет в СО; Источник: 03-01/07.21П-ИОС 2.1.ГЧ Спецификация (Файл: 03- 01_07.21П-ИОС.2.pdf стр.: 1 2 3 4 5 6)
ВОР 170 | Муфты противопожарные для пластиковых труб: РТМК-110 |  |  |  | шт. | 20 |  | 0 |  | ВОР, нет в СО; Источник: 03-01/07.21П-ИОС 2.1.ГЧ Спецификация (Файл: 03- 01 07.21П-ИОС.2.pdf стр.: 1 2 3 4 5 6)
ВОР 173 | Отвод 87,5° полипропиленовый для систем водоотведения, диаметр 50 мм |  |  |  | шт. | 76 |  | 0 |  | ВОР, нет в СО; Источник: 03-01/07.21П-ИОС 2.1.ГЧ Спецификация (Файл: 03- 01 07.21П-ИОС.2.pdf стр.: 1 2 3 4 5 6)
ВОР 174 | Отвод 87,5° полипропиленовый для систем водоотведения, диаметр 110 мм |  |  |  | шт. | 117 |  | 0 |  | ВОР, нет в СО; Источник: 03-01/07.21П-ИОС 2.1.ГЧ Спецификация (Файл: 03- 01 07.21П-ИОС.2.pdf стр.: 1 2 3 4 5 6)
ВОР 175 | Тройник полипропиленовый для систем водоотведения, диаметр 50 мм |  |  |  | шт. | 49 |  | 0 |  | ВОР, нет в СО; Источник: 03-01/07.21П-ИОС 2.1.ГЧ Спецификация (Файл: 03- 01 07.21П-ИОС.2.pdf стр.: 1 2 3 4 5 6)
ВОР 176 | Тройник полипропиленовый для систем водоотведения, диаметр 110 мм |  |  |  | шт. | 24 |  | 0 |  | ВОР, нет в СО; Источник: 03-01/07.21П-ИОС 2.1.ГЧ Спецификация (Файл: 03- 01_07.21П-ИОС.2.pdf стр.: 1 2 3 4 5 6)
ВОР 178 | Воронка для сбора атмосферных осадков из оцинкованной стали, толщина 0,5 мм, диаметр 110 мм |  |  |  | шт. | 50 | 7188 | 359400 |  | ВОР, нет в СО; Источник: 03-01/07.21П-ИОС 2.1.ГЧ Спецификация (Файл: 03- 01_07.21П-ИОС.2.pdf стр.: 1 2 3 4 5 6)
ВОР 180 | Трубы полипропиленовые для систем водоотведения, диаметр 50 мм |  |  |  | м | 49.9 |  | 0 |  | ВОР, нет в СО; Источник: 03-01/07.21П-ИОС 2.1.ГЧ Спецификация (Файл: 03- 01 07.21П-ИОС.2.pdf стр.: 1 2 3 4 5 6)
ВОР 182 | Трубы полипропиленовые для систем водоотведения, диаметр 110 мм |  |  |  | м | 499 |  | 0 |  | ВОР, нет в СО; Источник: 03-01/07.21П-ИОС 2.1.ГЧ Спецификация (Файл: 03- 01 07.21П-ИОС.2.pdf стр.: 1 2 3 4 5 6)
ВОР 184 | Трубы ХПВХ, номинальное давление 1,0 МПа, диаметр 110 мм, толщина стенки 5,3 мм, длина 1000 мм |  |  |  | шт. | 100 |  | 0 |  | ВОР, нет в СО; Источник: 03-01/07.21П-ИОС 2.1.ГЧ Спецификация (Файл: 03- 01_07.21П-ИОС.2.pdf стр.: 1 2 3 4 5 6)
ВОР 186 | Муфты противопожарные для пластиковых труб: РТМК-110 |  |  |  | шт. | 15 |  | 0 |  | ВОР, нет в СО; Источник: 03-01/07.21П-ИОС 2.1.ГЧ Спецификация (Файл: 03- 01 07.21П-ИОС.2.pdf стр.: 1 2 3 4 5 6)
ВОР 188 | Погружной насос Unilift АР3 5.40.06.1V |  |  |  | шт. | 1 | 117000 | 117000 |  | ВОР, нет в СО; Источник: 03-01/07.21П-ИОС 2.1.ГЧ Спецификация (Файл: 03- 01 07.21П-ИОС.2.pdf стр.: 1 2 3 4 5 6)
ВОР 192 | Трубы полипропиленовые для систем водоотведения, диаметр 50 мм |  |  |  | м | 29.94 |  | 0 |  | ВОР, нет в СО; Источник: 03-01/07.21П-ИОС 2.1.ГЧ Спецификация (Файл: 03- 01 07.21П-ИОС.2.pdf стр.: 1 2 3 4 5 6)
ВОР 194 | Трубы полипропиленовые для систем водоотведения, диаметр 110 мм |  |  |  | м | 219.56 |  | 0 |  | ВОР, нет в СО; Источник: 03-01/07.21П-ИОС 2.1.ГЧ Спецификация (Файл: 03- 01 07.21П-ИОС.2.pdf стр.: 1 2 3 4 5 6)
ВОР 196 | Труба НПВХ для систем наружного водоотведения, с раструбом и резиновым уплотнительным кольцом, кольцевая жесткость SN4, номинальный диаметр 110 мм, толщина 3,2 мм, длина 1000 мм |  |  |  | шт. | 10 |  | 0 |  | ВОР, нет в СО; Источник: 03-01/07.21П-ИОС 2.1.ГЧ Спецификация (Файл: 03- 01_07.21П-ИОС.2.pdf стр.: 1 2 3 4 5 6)
ВОР 198 | Муфты противопожарные для пластиковых труб: РТМК-110 |  |  |  | шт. | 8 |  | 0 |  | ВОР, нет в СО; Источник: 03-01/07.21П-ИОС 2.1.ГЧ Спецификация (Файл: 03- 01 07.21П-ИОС.2.pdf стр.: 1 2 3 4 5 6)
ВОР 201 | Отвод 87,5° полипропиленовый для систем водоотведения, диаметр 110 мм |  |  |  | шт. | 15 |  | 0 |  | ВОР, нет в СО; Источник: 03-01/07.21П-ИОС 2.1.ГЧ Спецификация (Файл: 03- 01 07.21П-ИОС.2.pdf стр.: 1 2 3 4 5 6)
ВОР 202 | Тройник полипропиленовый для систем водоотведения, диаметр 110 мм |  |  |  | шт. | 21 |  | 0 |  | ВОР, нет в СО; Источник: 03-01/07.21П-ИОС 2.1.ГЧ Спецификация (Файл: 03- 01_07.21П-ИОС.2.pdf стр.: 1 2 3 4 5 6)
Часть 1. Канализация К1 (наружная) 03-01/07.21П-ИОС3.1.ГЧ.СО
1 | Бытовая канализация К1 наружная
| Труба гофрированная полипропиленовая DN 160 мм SN10 | ТУ 2248-010-50049230-2014 |  |  | м | 600 |  | 0
| Муфта защитная для прохода ПП труб через ж/б колодец DN 160 мм | ТУ 2248-010-50049230-2014 |  |  | шт. | 35 |  | 0
| Труба ПЭ PN10.0 SDR13.6 Ø450х33.1 мм | ГОСТ 18599-2001 |  |  | м | 30 |  | 0
| Плита перекрытия ПП 10-2 ФУТ | ТУ 5855-032-86549669-2016 |  | Гидрополимер | шт. | 7 | 10500 | 73500
| Плита перекрытия ПП 15-2 ФУТ | ТУ 5855-032-86549669-2016 |  | Гидрополимер | шт. | 15 | 16584 | 248760
| Колодезное кольцо КС 7-9 ФУТ (паз-гребень) | ТУ 5855-032-86549669-2016 |  | Гидрополимер | шт. | 22 | 17820 | 392040
| Колодезное кольцо КС 10-9 ФУТ (паз-гребень) | ТУ 5855-032-86549669-2016 |  | Гидрополимер | шт. | 14 | 32881 | 460334
| Колодезное кольцо КС 15-9 ФУТ (паз-гребень) | ТУ 5855-032-86549669-2016 |  | Гидрополимер | шт. | 55 | 26379 | 1450845
| Плита днища ПН10-2 фут | ТУ 5855-032-86549669-2016 |  | Гидрополимер | шт. | 5 | 10500 | 52500
| Плита днища ПН15-2 фут | ТУ 5855-032-86549669-2016 |  | Гидрополимер | шт. | 15 | 16584 | 248760
| Кольцо опорное КО-6 | ГОСТ 8020-2016 |  | Гидрополимер | шт. | 22 | 1200 | 26400
| Люк чугунный типа «С» | ГОСТ 3634-2019 |  | Гидрополимер | шт. | 22 | 19000 | 418000
ВОР 74 | Муфта полиэтиленовая соединительная для дренажных труб, диаметр 160 мм |  |  |  | шт. | 35 |  | 0 |  | ВОР, нет в СО; Источник: 03-01/07.21П-ИОС 3.1 ГЧ. Спецификация л. 1 (Файл: 03-01_07.21П-ИОС3.1.pdf, стр.: 1)
ВОР 85 | Люк чугунный с решеткой для дождеприемного колодца, номинальная нагрузка 15 кН, диаметр лаза 600 мм |  |  |  | шт. | 22 |  | 0 |  | ВОР, нет в СО; Источник: 03-01/07.21П-ИОС 3.1 ГЧ. Спецификация л. 1 (Файл: 03-01_07.21П-ИОС3.1.pdf, стр.: 1)
ВОР 87 | Трубы дренажные гофрированные двухслойные полипропиленовые, SN16, диаметр 200 мм |  |  |  | м | 25.25 |  | 0 |  | ВОР, нет в СО; Источник: 03-01/07.21П-ИОС 3.1 ГЧ. Спецификация л. 2 (Файл: 03-01_07.21П-ИОС3.1.pdf, стр.: 1)
ВОР 89 | Трубы дренажные гофрированные двухслойные полипропиленовые, SN16, диаметр 250 мм |  |  |  | м | 363.6 |  | 0 |  | ВОР, нет в СО; Источник: 03-01/07.21П-ИОС 3.1 ГЧ. Спецификация л. 2 (Файл: 03-01_07.21П-ИОС3.1.pdf, стр.: 1)
ВОР 91 | Трубы дренажные гофрированные двухслойные полипропиленовые, SN16, диаметр 315 мм |  |  |  | м | 303 |  | 0 |  | ВОР, нет в СО; Источник: 03-01/07.21П-ИОС 3.1 ГЧ. Спецификация л. 2 (Файл: 03-01_07.21П-ИОС3.1.pdf, стр.: 1)
ВОР 92 | Муфта полиэтиленовая соединительная для дренажных труб, диаметр 200 мм |  |  |  | шт. | 8 |  | 0 |  | ВОР, нет в СО; Источник: 03-01/07.21П-ИОС 3.1 ГЧ. Спецификация л. 2 (Файл: 03-01/07.21П-ИОС3.1.pdf, стр.: 1)
ВОР 93 | Муфта полиэтиленовая электросварная, ПЭ100, SDR11, диаметр 250 мм |  |  |  | шт. | 36 |  | 0 |  | ВОР, нет в СО; Источник: 03-01/07.21П-ИОС 3.1 ГЧ. Спецификация л. 2 (Файл: 03-01/07.21П-ИОС3.1.pdf, стр.: 1)
ВОР 94 | Муфта полиэтиленовая электросварная, ПЭ100, SDR11, диаметр 315 мм |  |  |  | шт. | 18 |  | 0 |  | ВОР, нет в СО; Источник: 03-01/07.21П-ИОС 3.1 ГЧ. Спецификация л. 2 (Файл: 03-01/07.21П-ИОС3.1.pdf, стр.: 1)
ВОР 102 | Люк чугунный с решеткой для дождеприемного колодца, номинальная нагрузка 15 кН, диаметр лаза 600 мм |  |  |  | шт. | 29 |  | 0 |  | ВОР, нет в СО; Источник: 03-01/07.21П-ИОС 3.1 ГЧ. Спецификация л. 2 (Файл: 03-01_07.21П-ИОС3.1.pdf, стр.: 1)
Часть 2. Дренаж 03-01/07.21П-ИОС3.2.СО
1 | Дренажная сеть
| Труба дренажная гофрированная с перфорацией, d200 | ДГТ-ПНД d200 |  |  | м.п. | 376.27 |  | 0
| Колодец дренажный смотровой h=1,5 м в комплекте |  |  |  | шт. | 10 |  | 0 |  | с дном и крышкой
| Геотекстиль иглопробивной |  |  |  | м2 | 1459 | 108 | 157572 |  | 600 г/м²
| Щебень фр. 5-20 М1000 |  |  |  | м3 | 199.94 |  | 0
5.4. | ОТОПЛЕНИЕ, ВЕНТИЛЯЦИЯ И КОНДИЦИОНИРОВАНИЕ ВОЗДУХА, ТЕПЛОВЫЕ СЕТИ
ВОР 2 | Трубы дренажные гофрированные двухслойные полипропиленовые, SN16, диаметр 200 мм |  |  |  | м | 385.6768 |  | 0 |  | ВОР, нет в СО; Источник: 03-01/07.21П-ИОС3.2.СО л.1 (Файл: 03-01_07.21П- ИОС3.2.pdf, стр.: 17)
Часть 1. Отопление 03-01/07.21П-ИОС4.1.СО
1 | СИСТЕМА ОТОПЛЕНИЯ
| Медно-алюминиевый конвектор «Коралл», напольный, нижнее подключение, с встроенным термостатическим клапаном | НКОН05-08.60Т2 |  | «Изотерм» | шт. | 2 | 13542 | 27084 |  | 300 Вт
| Медно-алюминиевый конвектор «Коралл», напольный, нижнее подключение, с встроенным термостатическим клапаном | НКОН05-08.70Т2 |  | «Изотерм» | шт. | 1 | 14599 | 14599 |  | 458 Вт
| Медно-алюминиевый конвектор «Коралл», напольный, нижнее подключение, с встроенным термостатическим клапаном | НКОН05-08.90Т2 |  | «Изотерм» | шт. | 15 | 16436 | 246540 |  | 537 Вт
| Медно-алюминиевый конвектор «Коралл», напольный, нижнее подключение, с встроенным термостатическим клапаном | НКОН05-08.100Т2 |  | «Изотерм» | шт. | 1 | 17173 | 17173 |  | 695 Вт
| Медно-алюминиевый конвектор «Коралл», напольный, нижнее подключение, с встроенным термостатическим клапаном | НКОН05-08.110Т2 |  | «Изотерм» | шт. | 1 | 18915 | 18915 |  | 1012 Вт
| Медно-алюминиевый конвектор «Коралл», напольный, нижнее подключение, с встроенным термостатическим клапаном | НКОН05-08.120Т2 |  | «Изотерм» | шт. | 1 | 19986 | 19986 |  | 1091 Вт
| Медно-алюминиевый конвектор «Коралл», напольный, нижнее подключение, с встроенным термостатическим клапаном | НКОН05-08.130Т2 |  | «Изотерм» | шт. | 1 | 20992 | 20992 |  | 1170 Вт
| Медно-алюминиевый конвектор «Коралл», напольный, нижнее подключение, с встроенным термостатическим клапаном | НКОН05-08.150Т2 |  | «Изотерм» | шт. | 9 | 23085 | 207765 |  | 1249 Вт
| Медно-алюминиевый конвектор «Коралл», напольный, нижнее подключение, с встроенным термостатическим клапаном | НКОН05-08.160Т2 |  | «Изотерм» | шт. | 14 | 24232 | 339248 |  | 1328 Вт
| Медно-алюминиевый конвектор «Коралл», напольный, нижнее подключение, с встроенным термостатическим клапаном | НКОН05-08.170Т2 |  | «Изотерм» | шт. | 7 | 25479 | 178353 |  | 1407 Вт
| Медно-алюминиевый конвектор «Коралл», напольный, нижнее подключение, с встроенным термостатическим клапаном | НКОН05-08.190Т2 |  | «Изотерм» | шт. | 3 | 27878 | 83634 |  | 1486 Вт
| Медно-алюминиевый конвектор «Коралл», напольный, нижнее подключение, с встроенным термостатическим клапаном | НКОН05-08.200Т2 |  | «Изотерм» | шт. | 4 | 28625 | 114500 |  | 1565 Вт
| Медно-алюминиевый конвектор «Коралл», напольный, нижнее подключение, с встроенным термостатическим клапаном | НКОН05-08.210Т2 |  | «Изотерм» | шт. | 6 | 30005 | 180030 |  | 1644 Вт
| Медно-алюминиевый конвектор «Коралл», напольный, нижнее подключение, с встроенным термостатическим клапаном | НКОН05-08.220Т2 |  | «Изотерм» | шт. | 5 | 30762 | 153810 |  | 1723 Вт
| Медно-алюминиевый конвектор «Коралл», напольный, нижнее подключение, с встроенным термостатическим клапаном | НКОН05-08.230Т2 |  | «Изотерм» | шт. | 8 | 31806 | 254448 |  | 1881 Вт
| Медно-алюминиевый конвектор «Коралл», напольный, нижнее подключение, с встроенным термостатическим клапаном | НКОН05-08.240Т2 |  | «Изотерм» | шт. | 4 | 32576 | 130304 |  | 1960 Вт
| Медно-алюминиевый конвектор «Коралл», напольный, нижнее подключение, с встроенным термостатическим клапаном | НКОН05-08.260Т2 |  | «Изотерм» | шт. | 2 | 36748 | 73496 |  | 2197 Вт
| Медно-алюминиевый конвектор «Коралл», напольный, нижнее подключение, с встроенным термостатическим клапаном | НКОН05-08.270Т2 |  | «Изотерм» | шт. | 1 | 37912 | 37912 |  | 353 Вт
| Медно-алюминиевый конвектор «Коралл», напольный, нижнее подключение, с встроенным термостатическим клапаном | НКОН05-08.300Т2 |  | «Изотерм» | шт. | 1 | 40653 | 40653 |  | 1004 Вт
| Медно-алюминиевый конвектор «Коралл», напольный, нижнее подключение, с встроенным термостатическим клапаном | НКОН05-10.60Т2 |  | «Изотерм» | шт. | 2 | 13942 | 27884 |  | 1283 Вт
| Медно-алюминиевый конвектор «Коралл», напольный, нижнее подключение, с встроенным термостатическим клапаном | НКОН05-10.130Т2 |  | «Изотерм» | шт. | 1 | 21612 | 21612 |  | 1655 Вт
| Медно-алюминиевый конвектор «Коралл», напольный, нижнее подключение, с встроенным термостатическим клапаном | НКОН05-10.140Т2 |  | «Изотерм» | шт. | 1 | 22567 | 22567 |  | 1748 Вт
| Медно-алюминиевый конвектор «Коралл», напольный, нижнее подключение, с встроенным термостатическим клапаном | НКОН05-10.160Т2 |  | «Изотерм» | шт. | 1 | 24953 | 24953 |  | 1841 Вт
| Медно-алюминиевый конвектор «Коралл», напольный, нижнее подключение, с встроенным термостатическим клапаном | НКОН05-10.200Т2 |  | «Изотерм» | шт. | 4 | 29481 | 117924 |  | 1934 Вт
| Медно-алюминиевый конвектор «Коралл», напольный, нижнее подключение, с встроенным термостатическим клапаном | НКОН05-10.210Т2 |  | «Изотерм» | шт. | 3 | 30904 | 92712 |  | 2027 Вт
| Медно-алюминиевый конвектор «Коралл», напольный, нижнее подключение, с встроенным термостатическим клапаном | НКОН05-10.220Т2 |  | «Изотерм» | шт. | 1 | 31684 | 31684 |  | 2492 Вт
| Медно-алюминиевый конвектор «Коралл», напольный, нижнее подключение, с встроенным термостатическим клапаном | НКОН05-10.230Т2 |  | «Изотерм» | шт. | 1 | 32761 | 32761 |  | 926 Вт
| Медно-алюминиевый конвектор «Коралл», напольный, нижнее подключение, с встроенным термостатическим клапаном | НКОН05-10.240Т2 |  | «Изотерм» | шт. | 1 | 33554 | 33554 |  | 1273 Вт
| Медно-алюминиевый конвектор «Коралл», напольный, нижнее подключение, с встроенным термостатическим клапаном | НКОН05-10.290Т2 |  | «Изотерм» | шт. | 1 | 40918 | 40918 |  | 1390 Вт
| Медно-алюминиевый конвектор «Коралл», напольный, нижнее подключение, с встроенным термостатическим клапаном | НКОН10-15.130Т2 |  | «Изотерм» | шт. | 1 | 26396 | 26396 |  | 1974 Вт
| Медно-алюминиевый конвектор «Коралл», напольный, нижнее подключение, с встроенным термостатическим клапаном | НКОН10-15.140Т2 |  | «Изотерм» | шт. | 1 | 28537 | 28537 |  | 2091 Вт
| Медно-алюминиевый конвектор «Коралл», напольный, нижнее подключение, с встроенным термостатическим клапаном | НКОН10-15.200Т2 |  | «Изотерм» | шт. | 4 | 37514 | 150056 |  | 2208 Вт
| Медно-алюминиевый конвектор «Коралл», напольный, нижнее подключение, с встроенным термостатическим клапаном | НКОН10-15.210Т2 |  | «Изотерм» | шт. | 7 | 39011 | 273077 |  | 3259 Вт
| Медно-алюминиевый конвектор «Коралл», напольный, нижнее подключение, с встроенным термостатическим клапаном | НКОН10-15.300Т2 |  | «Изотерм» | шт. | 1 | 55516 | 55516 |  | 1386 Вт
| Медно-алюминиевый конвектор «Коралл», напольный, нижнее подключение, с встроенным термостатическим клапаном | НКОН20-25.120Т2 |  | «Изотерм» | шт. | 2 | 34302 | 68604 |  | 1741 Вт
| Медно-алюминиевый конвектор «Коралл», напольный, нижнее подключение, с встроенным термостатическим клапаном | НКОН20-25.130Т2 |  | «Изотерм» | шт. | 1 | 36528 | 36528 |  | 1919 Вт
| Медно-алюминиевый конвектор «Коралл», напольный, нижнее подключение, с встроенным термостатическим клапаном | НКОН20-25.140Т2 |  | «Изотерм» | шт. | 2 | 38243 | 76486 |  | 2097 Вт
| Медно-алюминиевый конвектор «Коралл», напольный, нижнее подключение, с встроенным термостатическим клапаном | НКОН20-25.150Т2 |  | «Изотерм» | шт. | 1 | 40267 | 40267 |  | 2274 Вт
| Медно-алюминиевый конвектор «Коралл», напольный, нижнее подключение, с встроенным термостатическим клапаном | НКОН20-25.180Т2 |  | «Изотерм» | шт. | 1 | 46117 | 46117 |  | 2807 Вт
| Медно-алюминиевый конвектор «Коралл», напольный, нижнее подключение, с встроенным термостатическим клапаном | НКОН20-25.190Т2 |  | «Изотерм» | шт. | 2 | 48707 | 97414 |  | 2985 Вт
| Медно-алюминиевый конвектор «Коралл», напольный, нижнее подключение, с встроенным термостатическим клапаном | НКОН20-25.210Т2 |  | «Изотерм» | шт. | 4 | 52711 | 210844 |  | 3340 Вт
| Медно-алюминиевый конвектор «Коралл», напольный, нижнее подключение, с встроенным термостатическим клапаном | НКОН20-25.230Т2 |  | «Изотерм» | шт. | 2 | 56340 | 112680 |  | 3696 Вт
| Медно-алюминиевый конвектор «Коралл», напольный, нижнее подключение, с встроенным термостатическим клапаном | НКОН20-25.240Т2 |  | «Изотерм» | шт. | 1 | 58022 | 58022 |  | 3873 Вт
| Медно-алюминиевый конвектор «Коралл», напольный, нижнее подключение, с встроенным термостатическим клапаном | НКОН20-25.300Т2 |  | «Изотерм» | шт. | 1 | 69893 | 69893 |  | 3939 Вт
| Настенный медно-алюминиевый конвектор «RODOS» с термостатическим клапаном и нижним подключением | ПКНН-111R-Т2 |  | «Изотерм» | шт. | 1 | 24760 | 24760 |  | 1153 Вт
| Настенный медно-алюминиевый конвектор «RODOS» с термостатическим клапаном и нижним подключением | ПКНН-112R-Т2 |  | «Изотерм» | шт. | 1 | 26125 | 26125 |  | 1277 Вт
| Настенный медно-алюминиевый конвектор «RODOS» с термостатическим клапаном и нижним подключением | ПКНН-113R-Т2 |  | «Изотерм» | шт. | 1 | 27448 | 27448 |  | 1401 Вт
| Настенный медно-алюминиевый конвектор «RODOS» с термостатическим клапаном и нижним подключением | ПКНН-119R-Т2 |  | «Изотерм» | шт. | 1 | 36107 | 36107 |  | 2145 Вт
| Настенный медно-алюминиевый конвектор «RODOS» с термостатическим клапаном и нижним подключением | ПКНН-304R-Т2 |  | «Изотерм» | шт. | 8 | 22805 | 182440 |  | 432 Вт
| Настенный медно-алюминиевый конвектор «RODOS» с термостатическим клапаном и нижним подключением | ПКНН-305R-Т2 |  | «Изотерм» | шт. | 10 | 24797 | 247970 |  | 620 Вт
| Настенный медно-алюминиевый конвектор «RODOS» с термостатическим клапаном и нижним подключением | ПКНН-306R-Т2 |  | «Изотерм» | шт. | 1 | 26832 | 26832 |  | 808 Вт
| Настенный медно-алюминиевый конвектор «RODOS» с термостатическим клапаном и нижним подключением | ПКНН-307R-Т2 |  | «Изотерм» | шт. | 5 | 28823 | 144115 |  | 996 Вт
| Настенный медно-алюминиевый конвектор «RODOS» с термостатическим клапаном и нижним подключением | ПКНН-308R-Т2 |  | «Изотерм» | шт. | 1 | 30815 | 30815 |  | 1184 Вт
| Настенный медно-алюминиевый конвектор «RODOS» с термостатическим клапаном и нижним подключением | ПКНН-309R-Т2 |  | «Изотерм» | шт. | 4 | 32850 | 131400 |  | 1372 Вт
| Настенный медно-алюминиевый конвектор «RODOS» с термостатическим клапаном и нижним подключением | ПКНН-310R-Т2 |  | «Изотерм» | шт. | 1 | 34884 | 34884 |  | 1560 Вт
| Настенный медно-алюминиевый конвектор «RODOS» с термостатическим клапаном и нижним подключением | ПКНН-311R-Т2 |  | «Изотерм» | шт. | 3 | 37816 | 113448 |  | 1747 Вт
| Настенный медно-алюминиевый конвектор «RODOS» с термостатическим клапаном и нижним подключением | ПКНН-315R-Т2 |  | «Изотерм» | шт. | 1 | 46154 | 46154 |  | 2499 Вт
| Настенный медно-алюминиевый конвектор «RODOS» с термостатическим клапаном и нижним подключением | ПКНН-316R-Т2 |  | «Изотерм» | шт. | 1 | 48932 | 48932 |  | 2687 Вт
| Настенный медно-алюминиевый конвектор «RODOS» с термостатическим клапаном и нижним подключением | ПКНН-317R-Т2 |  | «Изотерм» | шт. | 1 | 50970 | 50970 |  | 2875 Вт
| Настенный медно-алюминиевый конвектор «RODOS» с термостатическим клапаном и нижним подключением | ПКНН-319R-Т2 |  | «Изотерм» | шт. | 1 | 55138 | 55138 |  | 3251 Вт
| Настенный медно-алюминиевый конвектор «RODOS» с термостатическим клапаном и нижним подключением | ПКНН-320R-Т2 |  | «Изотерм» | шт. | 1 | 57233 | 57233 |  | 3439 Вт
| Настенный медно-алюминиевый конвектор «RODOS» с термостатическим клапаном и нижним подключением | ПКНН-321R-Т2 |  | «Изотерм» | шт. | 2 | 59307 | 118614 |  | 3626 Вт
| Настенный медно-алюминиевый конвектор «RODOS» с термостатическим клапаном и нижним подключением | ПКНН-323R-Т2 |  | «Изотерм» | шт. | 2 | 63473 | 126946 |  | 4002 Вт
| Комплект терморегулирующей арматуры |  |  | «Изотерм» | шт. | 180 | 4233 | 761940
| Регистр из гладких труб 2-х рядный l=1,7 м |  |  |  | шт. | 1 |  | 0
| Регистр из гладких труб 4-х рядный l=1,9 м |  |  |  | шт. | 1 |  | 0
| Крепление конвектора «Коралл» |  |  |  | компл. | 181 |  | 0
| Крепление конвектора «Rodos» |  |  |  | компл. | 46 |  | 0
| Автоматический балансировочный клапан с внутренней резьбой | АРТ-R Ø15 | 003Z5701RF | «Ридан» | шт. | 3 |  | 0
| Автоматический балансировочный клапан с внутренней резьбой | АРТ-R Ø25 | 003Z5703RF | «Ридан» | шт. | 3 |  | 0
| Автоматический балансировочный клапан с внутренней резьбой | АРТ-R Ø32 | 003Z5704RF | «Ридан» | шт. | 2 |  | 0
| Автоматический балансировочный клапан с внутренней резьбой | АРТ-R Ø40 | 003Z5705RF | «Ридан» | шт. | 1 |  | 0
| Запорно-измерительный клапан ручной Ø15 | MVT-R 15 | 003Z4041R | «Ридан» | шт. | 1 |  | 0
| Запорно-измерительный клапан ручной Ø25 | MVT-R 25 | 003Z4042R | «Ридан» | шт. | 2 |  | 0
| Запорно-измерительный клапан ручной Ø40 | MVT-R 40 | 003Z4045R | «Ридан» | шт. | 6 |  | 0
| Шаровой полнопроходной кран с внутренней резьбой, Т макс.=110 °С Ø15 | BVR-R 15 | 065B8307R | «Ридан» | шт. | 323 |  | 0
| Шаровой полнопроходной кран с внутренней резьбой, Т макс.=110 °С Ø20 | BVR-R 20 | 065B8308R | «Ридан» | шт. | 36 |  | 0
| Шаровой полнопроходной кран с внутренней резьбой, Т макс.=110 °С Ø80 | BVR-R 80 | 065B8314R | «Ридан» | шт. | 2 |  | 0
| Термостатический элемент для регулирующего клапана | TR 84 | 013G7084R | «Ридан» | шт. | 179 |  | 0
| Кран шаровой спускной с наружной резьбой с насадкой для шланга, Ру10 Ø20 |  | 065B8301R | «Ридан» | шт. | 39 |  | 0
| Автоматический воздухоотводчик с резьбовым присоединением Ру10 Ø15 |  | 065B8323R | «Ридан» | шт. | 39 |  | 0
| Труба водогазопроводная по ГОСТ 3262-75* | Ø15х2,8 |  |  | м | 340 |  | 0
| Труба водогазопроводная по ГОСТ 3262-75* | Ø20х2,8 |  |  | м | 270 |  | 0
| Труба водогазопроводная по ГОСТ 3262-75* | Ø25х3,2 |  |  | м | 390 |  | 0
| Труба водогазопроводная по ГОСТ 3262-75* | Ø32х3,2 |  |  | м | 550 |  | 0
| Труба водогазопроводная по ГОСТ 3262-75* | Ø40х3,5 |  |  | м | 1100 |  | 0
| Труба водогазопроводная по ГОСТ 3262-75* | Ø57х3,5 |  |  | м | 570 |  | 0
| Труба водогазопроводная по ГОСТ 10704-76 | Ø89х4,0 |  |  | м | 40 |  | 0
| Краска | БТ-177 |  |  | кг/м² |  |  | 0 |  | норма/площадь 300/2500, 2 слоя
| Грунтовка | ГФ-021 |  |  | кг/м² |  |  | 0 |  | норма/площадь 450/2500
| Изоляция техническая, цилиндры, толщиной 30 мм | Ø15х2,8 |  | «Rockwoоl» | м.п. | 340 |  | 0
| Изоляция техническая, цилиндры, толщиной 30 мм | Ø20х2,8 |  | «Rockwoоl» | м.п. | 270 |  | 0
| Изоляция техническая, цилиндры, толщиной 30 мм | Ø25х3,2 |  | «Rockwoоl» | м.п. | 390 |  | 0
| Изоляция техническая, цилиндры, толщиной 30 мм | Ø32х3,2 |  | «Rockwoоl» | м.п. | 550 |  | 0
| Изоляция техническая, цилиндры, толщиной 30 мм | Ø40х3,5 |  | «Rockwoоl» | м.п. | 1100 |  | 0
| Изоляция техническая, цилиндры, толщиной 30 мм | Ø57х3,5 |  | «Rockwoоl» | м.п. | 570 |  | 0
| Изоляция техническая, цилиндры, толщиной 30 мм | Ø89х4,0 |  | «Rockwoоl» | м.п. | 40 |  | 0
2 | ТЕПЛОСНАБЖЕНИЕ У1…У3
| Воздушно-тепловая завеса водяная, с пультом управления | 20 |  | «Тепломаш» | шт. | 3 | 29030 | 87090
| Смесительный узел | Тип 21 |  | «Тепломаш» | шт. | 3 | 68400 | 205200
| Гибкие патрубки, 3/4”, L=600 мм |  |  |  | шт. | 6 |  | 0
| Термостат защиты от замерзания накладной |  |  |  | шт. | 3 |  | 0
| Концевой выключатель |  |  |  | шт. | 3 |  | 0
| Автоматический балансировочный клапан с наружной резьбой, Ду25 | AQT-R 25 | 003Z1814RF | «Ридан» | шт. | 3 |  | 0
| Ручной балансировочный клапан, фланцевый, PN 16, DN 15…400, с герметичным затвором и измерительными ниппелями | MNF-R 50 | 003Z1161R | «Ридан» | шт. | 1 |  | 0
| Шаровой полнопроходной кран с внутренней резьбой, Тмакс.=110 °С. Ду32 | BVR-R 32 | 065B8310R | «Ридан» | шт. | 9 |  | 0
| Фильтр сетчатый Ду32 | FVR-R 32 | 065B8338R | «Ридан» | шт. | 1 |  | 0
| Манометр показывающий осевой 63 мм, 100 бар, G1/4 |  |  | «Росма» | шт. | 6 | 940 | 5640 |  | ТМ 510 Р.00 (0-1МПа) G1/2 1,5
| Труба водогазопроводная по ГОСТ 3262-75* | Ø32х3,2 |  |  | м | 45 |  | 0
| Труба водогазопроводная по ГОСТ 3262-75* | Ø40х3,2 |  |  | м | 40 |  | 0
| Труба водогазопроводная по ГОСТ 3262-75* | Ø57х3,2 |  |  | м | 10 |  | 0
| Изоляция техническая, цилиндры, толщиной 40 мм, Ду25 |  |  |  | м | 150 |  | 0
| Изоляция техническая, цилиндры, толщиной 40 мм, Ду32 |  |  |  | м | 150 |  | 0
| Автоматический воздухоотводчик с резьбовым присоединением, Ру10 Ø15 |  | 065B8323R | «Ридан» | шт. | 6 |  | 0
| Краска | БТ-177 |  |  | кг/м² |  |  | 0 |  | норма/площадь 70/335, 2 слоя
| Грунтовка | ГФ-021 |  |  | кг/м² |  |  | 0 |  | норма/площадь 40/335
ВОР 95 | Элеватор водоструйный стальной, фланцевый, для систем отопления, давление 1,6 МПа, 40с 10б, № 2 |  |  |  | шт. | 3 |  | 0 |  | ВОР, нет в СО; Источник: 03-01/07.21П-ИОС.4.1.СО л.5 (Файл: 03-0107.21П- ИОС 4.3.pdf, стр.: 1 2 3 4 5 6)
Часть 2. Вентиляция и кондиционирование 03-01/07.21П-ИОС.4.2.СО
1 | ВЕНТИЛЯЦИЯ
П1В1 | Установка LM PRO ICE SC DR 140 с комплектом автоматики, исполнительными механизмами и узлом обвязки |  |  | "WHEIL" | компл. | 1 | 20051380 | 20051380
П2В2 | Установка Polaris 50 09 RL комплектом автоматики, исполнительными механизмами и узлом обвязки |  |  | "WHEIL" | компл. | 1 | 4154266.68 | 4154266.68
ККБ П2В2 | Установка POLLUX AHU/CD.057.2 с соединительным комплектом |  |  | "WHEIL" | компл. | 1 | 2715000 | 2715000
П3В3 | Установка Polaris 50 15 RL с комплектом автоматики, исполнительными механизмами и узлом обвязки |  |  | "WHEIL" | компл. | 1 | 1975530.29 | 1975530.29
ККБ П3В3 | Установка WHEIL POLLUX CCU /Соединительный комплект для WHEIL POLLUX CCU / C.M.016.1.1 |  |  | "WHEIL" | компл. | 2 | 1450617.13 | 2901234.26
П4В4 | Установка Polaris 50 05 RL с комплектом автоматики, исполнительными механизмами и узлом обвязки |  |  | "WHEIL" | компл. | 1 | 755959.69 | 755959.69
ККБ П4В4 | Установка WHEIL POLLUX CCU /Соединительный комплект для WHEIL POLLUX CCU / C.M.010.1.1 |  |  | "WHEIL" | компл. | 1 | 810588.48 | 810588.48
П5В5 | Установка Polaris 50 30 RL с комплектом автоматики, исполнительными механизмами и узлом обвязки |  |  | "WHEIL" | компл. | 1 | 3784971.21 | 3784971.21
ККБ П5В5 | Установка WHEIL POLLUX CCU /Соединительный комплект для WHEIL POLLUX CCU / C.M.053.2.2 |  |  | "WHEIL" | компл. | 2 | 3586810.31 | 7173620.62
П6 | Установка Wega ST 315 с комплектом автоматики, исполнительными механизмами и узлом обвязки |  |  | "WHEIL" | компл. | 1 | 434967.85 | 434967.85
П7 | Установка Polaris 50 20 R с комплектом автоматики, исполнительными |  |  | "WHEIL" | компл. | 1 | 1832922.67 | 1832922.67
ККБ П7 | Установка WHEIL POLLUX CCU /Соединительный комплект для WHEIL POLLUX CCU / C.M.022.1.1 |  |  | "WHEIL" | компл. | 2 | 1808546.54 | 3617093.08
П8 | Установка Wega ST 315 с комплектом автоматики, исполнительными механизмами и узлом обвязки |  |  | "WHEIL" | компл. | 1 | 733548.88 | 733548.88
П9 | Установка Wega XP 100-50 с комплектом автоматики, исполнительными механизмами и узлом обвязки |  |  | "WHEIL" | компл. | 1 | 406793.47 | 406793.47
П10 | Установка Wega ST 100 с комплектом автоматики, исполнительными механизмами |  |  | "WHEIL" | компл. | 1 | 264723.35 | 264723.35
П11 | Установка Wega XP 50-30 с комплектом автоматики, исполнительными механизмами и узлом обвязки |  |  | "WHEIL" | компл. | 1 | 521457.47 | 521457.47
П12 | Установка Wega XP 50-25 с комплектом автоматики, исполнительными механизмами и узлом обвязки |  |  | "WHEIL" | компл. | 1 | 505593.7 | 505593.7
П13 | Установка Wega ST 200 с комплектом автоматики, исполнительными механизмами и узлом обвязки |  |  | "WHEIL" | компл. | 1 | 391395.53 | 391395.53
П14 | Установка Wega XP 90-50 с комплектом автоматики, исполнительными механизмами и узлом обвязки |  |  | "WHEIL" | компл. | 1 | 795176.2 | 795176.2
П15 | Установка Wega ST 250 с комплектом автоматики, исполнительными механизмами и узлом обвязки |  |  | "WHEIL" | компл. | 1 | 418589.53 | 418589.53
П16 | Установка Wega XP 70-40 с комплектом автоматики, исполнительными механизмами и узлом обвязки |  |  | "WHEIL" | компл. | 1 | 621594.98 | 621594.98
П17 | Установка Wega XP 90-50 с комплектом автоматики, исполнительными механизмами и узлом обвязки |  |  | "WHEIL" | компл. | 1 | 795176.2 | 795176.2
П18 | Установка Wega XP 50-25 с комплектом автоматики, исполнительными механизмами и узлом обвязки |  |  | "WHEIL" | компл. | 1 | 505593.7 | 505593.7
П19 | Установка Wega XP 60-30 с комплектом автоматики, исполнительными механизмами и узлом обвязки |  |  | "WHEIL" | компл. | 1 | 223302.41 | 223302.41
ККБ П19 | Установка WHEIL POLLUX CCU /Соединительный комплект для WHEIL POLLUX CCU / C.M.010.1.1 |  |  | "WHEIL" | компл. | 1 | 720198.85 | 720198.85
П20 | Установка Wega XP 50-25 с комплектом автоматики, исполнительными механизмами и узлом обвязки |  |  | "WHEIL" | компл. | 1 | 505593.7 | 505593.7
П21 | Установка Wega XP 50-30 с комплектом автоматики, исполнительными механизмами и узлом обвязки |  |  | "WHEIL" | компл. | 1 | 521457.47 | 521457.47
В6 | Установка Wega ST 100 с комплектом автоматики |  |  | "WHEIL" | компл. | 1 | 74578.87 | 74578.87
В7 | Установка Wega XP 50-30 с комплектом автоматики |  |  | "WHEIL" | компл. | 1 | 176168.33 | 176168.33
В8 | Установка Wega ST 250 с комплектом автоматики |  |  | "WHEIL" | компл. | 1 | 108195.38 | 108195.38
В9 | Установка Wega XP 50-30 с комплектом автоматики |  |  | "WHEIL" | компл. | 1 | 176168.33 | 176168.33
В10 | Установка Wega XP 50-30 с комплектом автоматики |  |  | "WHEIL" | компл. | 1 | 176168.33 | 176168.33
В11 | Установка Wega XP 60-30 с комплектом автоматики |  |  | "WHEIL" | компл. | 1 | 193218.87 | 193218.87
В12 | Установка Wega ST 315 с комплектом автоматики |  |  | "WHEIL" | компл. | 1 | 122924.09 | 122924.09
В13 | Установка Wega ST 160 с комплектом автоматики |  |  | "WHEIL" | компл. | 1 | 86303.3 | 86303.3
В14 | Установка Wega ST 100 с комплектом автоматики |  |  | "WHEIL" | компл. | 1 | 74578.9 | 74578.9
В15 | Установка Wega XP 60-30 с комплектом автоматики |  |  | "WHEIL" | компл. | 1 | 209759.15 | 209759.15
В15.1 | Установка Wega XP 60-30 с комплектом автоматики |  |  | "WHEIL" | компл. | 1 | 193218.87 | 193218.87
В16-В21 | Канальный высокотемпературный вентилятор для сауны ВК200 |  |  | "Тепло-СПб" | компл. | 6 |  | 0
| Шумоглушитель круглый 125/600 |  |  | "WHEIL" | шт. | 6 |  | 0
| Обратный клапан круглый 125 |  |  | "WHEIL" | шт. | 6 |  | 0
В22 | Установка Wega ST 250 с комплектом автоматики |  |  | "WHEIL" | компл. | 1 | 108198.38 | 108198.38
В23 | Установка Wega ST 200 с комплектом автоматики |  |  | "WHEIL" | компл. | 1 | 94880.16 | 94880.16
В24 | Установка Wega ST 200 с комплектом автоматики |  |  | "WHEIL" | компл. | 1 | 94880.16 | 94880.16
В25 | Установка Wega ST 200 с комплектом автоматики |  |  | "WHEIL" | компл. | 1 | 94880.16 | 94880.16
В26 | Установка Wega ST 315 с комплектом автоматики |  |  | "WHEIL" | компл. | 1 | 122924.11 | 122924.11
В27 | Установка Wega ST 100 с комплектом автоматики |  |  | "WHEIL" | компл. | 1 | 74578.9 | 74578.9
В28 | Установка Wega ST 100 с комплектом автоматики |  |  | "WHEIL" | компл. | 1 | 74578.9 | 74578.9
В29 | Установка Wega ST 200 с комплектом автоматики |  |  | "WHEIL" | компл. | 1 | 94880.16 | 94880.16
В30 | Установка Wega ST 200 с комплектом автоматики |  |  | "WHEIL" | компл. | 1 | 94880.16 | 94880.16
В31 | Установка Wega ST 200 с комплектом автоматики |  |  | "WHEIL" | компл. | 1 | 94880.16 | 94880.16
В32 | Установка Wega ST 200 с комплектом автоматики |  |  | "WHEIL" | компл. | 1 | 94880.16 | 94880.16
В33 | Установка Wega XP 80-50 с комплектом автоматики |  |  | "WHEIL" | компл. | 1 | 275209.36 | 275209.36
В34 | Установка Wega XP 50-30 с комплектом автоматики |  |  | "WHEIL" | компл. | 1 | 176168.33 | 176168.33
В34 (ав) | Установка Wega XP 60-35 с комплектом автоматики |  |  | "WHEIL" | компл. | 1 | 198264.09 | 198264.09
В35 | Установка Wega ST 250 с комплектом автоматики |  |  | "WHEIL" | компл. | 1 | 108198.38 | 108198.38
В36 | Установка Wega ST 100 с комплектом автоматики |  |  | "WHEIL" | компл. | 1 | 74578.9 | 74578.9
В37 | Установка Wega ST 160 с комплектом автоматики |  |  | "WHEIL" | компл. | 1 | 86303.3 | 86303.3
В38 | Установка Wega ST 160 с комплектом автоматики |  |  | "WHEIL" | компл. | 1 | 86303.3 | 86303.3
В39 | Установка Wega ST 100 с комплектом автоматики |  |  | "WHEIL" | компл. | 1 | 74578.9 | 74578.9
В40 | Установка Wega ST 100 с комплектом автоматики |  |  | "WHEIL" | компл. | 1 | 74578.9 | 74578.9
В41 | Установка Wega ST 100 с комплектом автоматики |  |  | "WHEIL" | компл. | 1 | 74578.9 | 74578.9
В42 | Установка Wega ST 200 с комплектом автоматики |  |  | "WHEIL" | компл. | 1 | 94880.16 | 94880.16
В43 | Установка Wega ST 250 с комплектом автоматики |  |  | "WHEIL" | компл. | 1 | 108198.38 | 108198.38
В44 | Установка Wega XP 50-30 с комплектом автоматики |  |  | "WHEIL" | компл. | 1 | 193218.87 | 193218.87
В44.1 | Установка Wega Wega ST 315 с комплектом автоматики |  |  | "WHEIL" | компл. | 1 | 122924.11 | 122924.11
В45 | Установка Wega ST 200 с комплектом автоматики |  |  | "WHEIL" | компл. | 1 | 94880.16 | 94880.16
В46 | Установка Wega ST 100 с комплектом автоматики |  |  | "WHEIL" | компл. | 1 | 74578.9 | 74578.9
В47 | Установка Shaula BOX 45 с комплектом автоматики |  |  | "WHEIL" | компл. | 1 | 578839.64 | 578839.64
В48 | Установка Wega ST 100 с комплектом автоматики |  |  | "WHEIL" | компл. | 1 | 74578.9 | 74578.9
В49 | Установка Wega ST 100 с комплектом автоматики |  |  | "WHEIL" | компл. | 1 | 74578.9 | 74578.9
В50 | Установка Wega ST 250 с комплектом автоматики |  |  | "WHEIL" | компл. | 1 | 108198.38 | 108198.38
В51 | Установка Wega ST 160 с комплектом автоматики |  |  | "WHEIL" | компл. | 1 | 86303.3 | 86303.3
В52 | Установка Wega XP 50-25 с комплектом автоматики |  |  | "WHEIL" | компл. | 1 | 162986.27 | 162986.27
В53 | Установка Wega XP 50-25 с комплектом автоматики |  |  | "WHEIL" | компл. | 1 | 162986.27 | 162986.27
В54 | Установка Wega ST 160 с комплектом автоматики |  |  | "WHEIL" | компл. | 1 | 86303.3 | 86303.3
В55 | Установка Wega ST 100 с комплектом автоматики |  |  | "WHEIL" | компл. | 1 | 74578.9 | 74578.9
В56 | Установка Wega ST 160 с комплектом автоматики |  |  | "WHEIL" | компл. | 1 | 86303.3 | 86303.3
В57 | Установка Wega ST 100 с комплектом автоматики |  |  | "WHEIL" | компл. | 1 | 74578.9 | 74578.9
В58 | Установка Wega ST 100 с комплектом автоматики |  |  | "WHEIL" | компл. | 1 | 74578.9 | 74578.9
В59 | Установка Wega XP 60-30 с комплектом автоматики |  |  | "WHEIL" | компл. | 1 | 181594.81 | 181594.81
В60 | Установка Wega ST 315 с комплектом автоматики |  |  | "WHEIL" | компл. | 1 | 122924.11 | 122924.11
А1-А11 | Воздушно-отопительные агрегаты | Volcano VR-2 AC |  | «VTS» | шт. | 8 |  | 0
ДУ1 | Установка WHEIL Shaula ROOF SE.400 5 с комплектом автоматики и утепленным монтажным стаканом |  |  | "WHEIL" | компл. | 1 | 469999.14 | 469999.14
ДУ2 | Установка WHEIL Shaula ROOF SE.400 6 с комплектом автоматики |  |  | "WHEIL" | компл. | 1 | 625824.65 | 625824.65
ДУ3 | Установка WHEIL Shaula ROOF SE.400 4 с комплектом автоматики и утепленным монтажным стаканом для скатной кровли |  |  | "WHEIL" | компл. | 1 | 360010.56 | 360010.56
ДУ4 | Установка WHEIL Shaula ROOF SE.400 6 с комплектом автоматики и утепленным монтажным стаканом для скатной кровли |  |  | "WHEIL" | компл. | 1 | 625824.65 | 625824.65
ДУ5 | Установка WHEIL Shaula ROOF SE.400 6 с комплектом автоматики и утепленным монтажным стаканом для скатной кровли |  |  | "WHEIL" | компл. | 1 | 625824.65 | 625824.65
КДУ1 | Установка WHEIL Shaula AX 56 с комплектом автоматики и утепленным монтажным стаканом для скатной кровли |  |  | "WHEIL" | компл. | 1 | 249933.12 | 249933.12
КДУ2 | Установка WHEIL Shaula AX 56 с комплектом автоматики и утепленным монтажным стаканом для скатной кровли |  |  | "WHEIL" | компл. | 1 | 249933.12 | 249933.12
КДУ3 | Установка WHEIL Shaula AX 50 с комплектом автоматики и утепленным монтажным стаканом для скатной кровли |  |  | "WHEIL" | компл. | 1 | 224011.89 | 224011.89
КДУ4 | Установка WHEIL Shaula AX 56 с комплектом автоматики и утепленным монтажным стаканом для скатной кровли |  |  | "WHEIL" | компл. | 1 | 249933.12 | 249933.12
КДУ5 | Установка WHEIL Shaula AX 56 с комплектом автоматики и утепленным монтажным стаканом для скатной кровли |  |  | "WHEIL" | компл. | 1 | 249933.12 | 249933.12
ПД1 | Установка WHEIL Shaula AX 56 с комплектом автоматики и утепленным монтажным стаканом для скатной кровли |  |  | "WHEIL" | компл. | 1 | 333617.78 | 333617.78
ПД2 | Установка WHEIL Shaula AX 45 с комплектом автоматики и утепленным монтажным стаканом для скатной кровли |  |  | "WHEIL" | компл. | 1 | 229263.5 | 229263.5
ПД2.1 | Установка WHEIL Wega ST 315 с комплектом автоматики и электронагревателем |  |  | "WHEIL" | компл. | 1 | 150817.66 | 150817.66
2 | ИЗДЕЛИЯ И МАТЕРИАЛЫ СИСТЕМ ОБЩЕОБМЕННОЙ ВЕНТИЛЯЦИИ
| Диффузор четырехсторонний с камерой статич. давления | 4АПН 450х450+3КСР |  | "Арктика" | шт. | 2 | 5624.3 | 11248.6
| Диффузор четырехсторонний с камерой статич. давления | 4АПН 450х450+3КСР |  | "Арктика" | шт. | 57 | 7861.15 | 448085.55
| Решетка наружная | CG-125 |  | "Арктика" | шт. | 1 | 292.2 | 292.2
| Решетка наружная | CG-125 |  | "Арктика" | шт. | 2 | 292.2 | 584.4
| Решетка наружная | CG-125 |  | "Арктика" | шт. | 1 | 292.2 | 292.2
| Решетка наружная | CG-125 |  | "Арктика" | шт. | 1 | 292.2 | 292.2
| Решетка наружная | CG-125 |  | "Арктика" | шт. | 1 | 292.2 | 292.2
| Решетка наружная | CG-125 |  | "Арктика" | шт. | 1 | 292.2 | 292.2
| Решетка наружная | CG-125 |  | "Арктика" | шт. | 1 | 292.2 | 292.2
| Решетка наружная | CG-125 |  | "Арктика" | шт. | 1 | 292.2 | 292.2
| Решетка наружная | CG-125 |  | "Арктика" | шт. | 2 | 292.2 | 584.4
| Решетка наружная | CG-125 |  | "Арктика" | шт. | 1 | 292.2 | 292.2
| Решетка наружная | CG-125 |  | "Арктика" | шт. | 1 | 292.2 | 292.2
| Решетка вентиляционная | АМР 200х100 |  | "Арктика" | шт. | 15 | 952.6 | 14289
| Решетка вентиляционная | АМР 200х100 |  | "Арктика" | шт. | 4 | 1213.85 | 4855.4
| Решетка вентиляционная | АМР 200х100 |  | "Арктика" | шт. | 29 | 1390.4 | 40321.6
| Решетка вентиляционная | АМР 200х100 |  | "Арктика" | шт. | 5 | 952.6 | 4763
| Решетка вентиляционная | АМР 200х100 |  | "Арктика" | шт. | 10 | 1592.8 | 15928
| Решетка вентиляционная | АМР 200х100 |  | "Арктика" | шт. | 11 | 1949.75 | 21447.25
| Решетка вентиляционная | АМР 200х100 |  | "Арктика" | шт. | 2 | 2457.4 | 4914.8
| Решетка вентиляционная | АМР 200х100 |  | "Арктика" | шт. | 14 | 3641.55 | 50981.7
| Решетка вентиляционная | АМР 200х100 |  | "Арктика" | шт. | 20 | 4103 | 82060
| Решетка вентиляционная | АМР 200х100 |  | "Арктика" | шт. | 10 | 4605.7 | 46057
| Приточный сопловой воздухораспределитель | 3СДКР 160 |  | "Арктика" | шт. | 14 | 9805.4 | 137275.6
| Диффузор универсальный круглый | ДПУ-М 100 |  | "Арктика" | шт. | 17 | 280.2 | 4763.4
| Диффузор универсальный круглый | ДПУ-М 100 |  | "Арктика" | шт. | 95 | 323.4 | 30723
| Диффузор универсальный круглый | ДПУ-М 100 |  | "Арктика" | шт. | 112 | 454.8 | 50937.6
| Диффузор универсальный круглый | ДПУ-М 100 |  | "Арктика" | шт. | 114 | 528.6 | 60260.4
| Решетка вентиляционная | АМР 200х100 |  | "Арктика" | шт. | 7 | 2320.45 | 16243.15
| Решетка вентиляционная | АМР 200х100 |  | "Арктика" | шт. | 10 | 4605.7 | 46057
| Решетка вентиляционная | АМР 200х100 |  | "Арктика" | шт. | 7 | 2320.45 | 16243.15
| Решетка вентиляционная | АМР 200х100 |  | "Арктика" | шт. | 2 | 2934.8 | 5869.6
| Дроссель-клапан Ø100 | КВК-100М |  | "Арктика" | шт. | 105 | 842.5 | 88462.5
| Дроссель-клапан Ø125 | КВК-125М |  | "Арктика" | шт. | 110 | 863 | 94930
| Дроссель-клапан Ø160 | КВК-160М |  | "Арктика" | шт. | 109 | 935 | 101915
| Дроссель-клапан Ø200 | КВК-200М |  | "Арктика" | шт. | 29 | 1015 | 29435
| Дроссель-клапан Ø250 | КВК-250М |  | "Арктика" | шт. | 21 | 1271.5 | 26701.5
| Дроссель-клапан Ø315 | КВК-315М |  | "Арктика" | шт. | 4 | 1443 | 5772
| Дроссель-клапан Ø400 | КВК-400М |  | "Арктика" | шт. | 2 | 1715 | 3430
| Дроссель-клапан Ø500 | КВК-500М |  | "Арктика" | шт. | 1 | 5187 | 5187
| Дроссель-клапан Ø630 | КВК-630М |  | "Арктика" | шт. | 4 | 6104 | 24416
| Дроссель-клапан 300х250 | АВК-300х250 |  | "Арктика" | шт. | 11 | 4118.5 | 45303.5
| Дроссель-клапан 500х250 | АВК-500х250 |  | "Арктика" | шт. | 3 | 5224 | 15672
| Дроссель-клапан 600х500 | АВК-600х500 |  | "Арктика" | шт. | 1 | 9375 | 9375
| Противопожарный клапан НО (EI60) c электромеханическим приводом (220B) снаружи клапана, с возвратной пружиной и клемной колодкой Ø100 | КПКВ НО.60.МВ220 Ø100 |  | "WHEIL" | шт. | 38 | 16067.29 | 610557.02
| Противопожарный клапан НО (EI60) c электромеханическим приводом (220B) снаружи клапана, с возвратной пружиной и клемной колодкой Ø125 | КПКВ НО.60.МВ220 Ø100 |  | "WHEIL" | шт. | 18 | 16296.62 | 293339.16
| Противопожарный клапан НО (EI60) c электромеханическим приводом (220B) снаружи клапана, с возвратной пружиной и клемной колодкой Ø160 | КПКВ НО.60.МВ220 Ø100 |  | "WHEIL" | шт. | 17 | 16411.29 | 278991.93
| Противопожарный клапан НО (EI60) c электромеханическим приводом (220B) снаружи клапана, с возвратной пружиной и клемной колодкой Ø250 | КПКВ НО.60.МВ220 Ø100 |  | "WHEIL" | шт. | 14 | 17299.93 | 242199.02
| Противопожарный клапан НО (EI60) c электромеханическим приводом (220B) снаружи клапана, с возвратной пружиной и клемной колодкой Ø315 | КПКВ НО.60.МВ220 Ø100 |  | "WHEIL" | шт. | 3 | 18389.24 | 55167.72
| Противопожарный клапан НО (EI60) c электромеханическим приводом (220B) снаружи клапана, с возвратной пружиной и клемной колодкой 300х250 | КПКВ НО.60.МВ220 Ø100 |  | "WHEIL" | шт. | 3 | 18632.9 | 55898.7
| Противопожарный клапан НО (EI60) c электромеханическим приводом (220B) снаружи клапана, с возвратной пружиной и клемной колодкой 400х200 | КПКВ НО.60.МВ220 Ø100 |  | "WHEIL" | шт. | 2 | 18804.9 | 37609.8
| Противопожарный клапан НО (EI60) c электромеханическим приводом (220B) снаружи клапана, с возвратной пружиной и клемной колодкой 400х250 | КПКВ НО.60.МВ220 Ø100 |  | "WHEIL" | шт. | 11 | 19464.21 | 214106.31
| Противопожарный клапан НО (EI60) c электромеханическим приводом (220B) снаружи клапана, с возвратной пружиной и клемной колодкой 400х300 | КПКВ НО.60.МВ220 Ø100 |  | "WHEIL" | шт. | 2 | 19793.87 | 39587.74
| Противопожарный клапан НО (EI60) c электромеханическим приводом (220B) снаружи клапана, с возвратной пружиной и клемной колодкой 400х400 | КПКВ НО.60.МВ220 Ø100 |  | "WHEIL" | шт. | 1 | 20954.85 | 20954.85
| Противопожарный клапан НО (EI60) c электромеханическим приводом (220B) снаружи клапана, с возвратной пружиной и клемной колодкой 500х250 | КПКВ НО.60.МВ220 Ø100 |  | "WHEIL" | шт. | 4 | 20410.19 | 81640.76
| Противопожарный клапан НО (EI60) c электромеханическим приводом (220B) снаружи клапана, с возвратной пружиной и клемной колодкой 500х300 | КПКВ НО.60.МВ220 Ø100 |  | "WHEIL" | шт. | 2 | 20782.85 | 41565.7
| Противопожарный клапан НО (EI60) c электромеханическим приводом (220B) снаружи клапана, с возвратной пружиной и клемной колодкой 500х400 | КПКВ НО.60.МВ220 Ø100 |  | "WHEIL" | шт. | 4 | 21771.83 | 87087.32
| Противопожарный клапан НО (EI60) c электромеханическим приводом (220B) снаружи клапана, с возвратной пружиной и клемной колодкой 600х300 | КПКВ НО.60.МВ220 Ø100 |  | "WHEIL" | шт. | 6 | 21513.83 | 129082.98
| Противопожарный клапан НО (EI60) c электромеханическим приводом (220B) снаружи клапана, с возвратной пружиной и клемной колодкой 600х400 | КПКВ НО.60.МВ220 Ø100 |  | "WHEIL" | шт. | 1 | 22603.14 | 22603.14
| Противопожарный клапан НО (EI60) c электромеханическим приводом (220B) снаружи клапана, с возвратной пружиной и клемной колодкой 700х400 | КПКВ НО.60.МВ220 Ø100 |  | "WHEIL" | шт. | 1 | 23420.12 | 23420.12
| Противопожарный клапан НО (EI60) c электромеханическим приводом (220B) снаружи клапана, с возвратной пружиной и клемной колодкой 800х400 | КПКВ НО.60.МВ220 Ø100 |  | "WHEIL" | шт. | 1 | 24251.44 | 24251.44
| Противопожарный клапан НО (EI60) c электромеханическим приводом (220B) снаружи клапана, с возвратной пружиной и клемной колодкой 800х500 | КПКВ НО.60.МВ220 Ø100 |  | "WHEIL" | шт. | 1 | 25054.08 | 25054.08
| Противопожарный клапан НО (EI60) c электромеханическим приводом (220B) снаружи клапана, с возвратной пружиной и клемной колодкой 950х700 | КПКВ НО.60.МВ220 Ø100 |  | "WHEIL" | шт. | 1 | 31159.94 | 31159.94
| Противопожарный клапан НО (EI60) c электромеханическим приводом (220B) снаружи клапана, с возвратной пружиной и клемной колодкой 900х500 | КПКВ НО.60.МВ220 Ø100 |  | "WHEIL" | шт. | 1 | 28135.68 | 28135.68
| Противопожарный клапан НО (EI60) c электромеханическим приводом (220B) снаружи клапана, с возвратной пружиной и клемной колодкой 1000х400 | КПКВ НО.60.МВ220 Ø100 |  | "WHEIL" | шт. | 1 | 28221.68 | 28221.68
| Противопожарный клапан НО (EI60) c электромеханическим приводом (220B) снаружи клапана, с возвратной пружиной и клемной колодкой 1000х500 | КПКВ НО.60.МВ220 Ø100 |  | "WHEIL" | шт. | 3 | 29482.98 | 88448.94
| Противопожарный клапан НО (EI60) c электромеханическим приводом (220B) снаружи клапана, с возвратной пружиной и клемной колодкой 1000х800 | КПКВ НО.60.МВ220 Ø100 |  | "WHEIL" | шт. | 2 | 34083.87 | 68167.74
| Противопожарный клапан НО (EI60) c электромеханическим приводом (220B) снаружи клапана, с возвратной пружиной и клемной колодкой 400х300 | КПКВ НО.60.МВ220 Ø100 |  | "WHEIL" | шт. | 1 | 19793.87 | 19793.87
| Противопожарный клапан НО (EI60) c электромеханическим приводом (220B) снаружи клапана, с возвратной пружиной и клемной колодкой 1050х800 | КПКВ НО.60.МВ220 Ø100 |  | "WHEIL" | шт. | 1 | 33453.22 | 33453.22
| Противопожарный клапан НО (EI60) c электромеханическим приводом (220B) снаружи клапана, с возвратной пружиной и клемной колодкой 1100х300 | КПКВ НО.60.МВ220 Ø100 |  | "WHEIL" | шт. | 4 | 28092.68 | 112370.72
| Противопожарный клапан НО (EI60) c электромеханическим приводом (220B) снаружи клапана, с возвратной пружиной и клемной колодкой 1200х1000 | КПКВ НО.60.МВ220 Ø100 |  | "WHEIL" | шт. | 1 | 62821.54 | 62821.54
| Противопожарный клапан НО (EI60) c электромеханическим приводом (220B) снаружи клапана, с возвратной пружиной и клемной колодкой 1400х800 | КПКВ НО.60.МВ220 Ø100 |  | "WHEIL" | шт. | 2 | 66275.79 | 132551.58
| Противопожарный клапан НО (EI60) c электромеханическим приводом (220B) снаружи клапана, с возвратной пружиной и клемной колодкой Ø200 | КПКВ НО.60.МВ220 Ø100 |  | "WHEIL" | шт. | 16 | 16726.61 | 267625.76
| Воздуховод из оцинк. стали по ГОСТ 14918-80 S=0,55мм Ø100 |  |  |  | м | 381.92 |  | 0 |  | 137,99 м²
| Воздуховод из оцинк. стали по ГОСТ 14918-80 S=0,55мм Ø125 |  |  |  | м | 419.18 |  | 0 |  | 189,31 м²
| Воздуховод из оцинк. стали по ГОСТ 14918-80 S=0,55мм Ø160 |  |  |  | м | 472.19 |  | 0 |  | 272,96 м²
| Воздуховод из оцинк. стали по ГОСТ 14918-80 S=0,55мм Ø200 |  |  |  | м | 406.53 |  | 0 |  | 293,75 м²
| Воздуховод из оцинк. стали по ГОСТ 14918-80 S=0,7мм Ø250 |  |  |  | м | 551.08 |  | 0 |  | 497,75 м²
| Воздуховод из оцинк. стали по ГОСТ 14918-80 S=0,7мм Ø315 |  |  |  | м | 150.08 |  | 0 |  | 170,8 м²
| Воздуховод из оцинк. стали по ГОСТ 14918-80 S=0,7мм Ø400 |  |  |  | м | 41.06 |  | 0 |  | 59,34 м²
| Воздуховод из оцинк. стали по ГОСТ 14918-80 S=0,7мм Ø500 |  |  |  | м | 60.15 |  | 0 |  | 108,66 м²
| Воздуховод из оцинк. стали по ГОСТ 14918-80 S=0,7мм Ø630 |  |  |  | м | 183.66 |  | 0 |  | 418,03 м²
| Воздуховод из оцинк. стали по ГОСТ 14918-80 S=0,7мм Ø710 |  |  |  | м | 13.8 |  | 0 |  | 35,4 м²
| Воздуховод из оцинк. стали по ГОСТ 14918-80 S=0,7мм Ø800 |  |  |  | м | 1.38 |  | 0 |  | 3,99 м²
| Воздуховод из оцинк. стали по ГОСТ 14918-80 S=0,7мм Ø900 |  |  |  | м | 28.41 |  | 0 |  | 92,38 м²
| Воздуховод из оцинк. стали по ГОСТ 14918-80 S=0,55мм 200х100 |  |  |  | м | 1.27 |  | 0 |  | 0,88 м²
| Воздуховод из оцинк. стали по ГОСТ 14918-80 S=0,55мм 250х200 |  |  |  | м | 3.68 |  | 0 |  | 3,81 м²
| Воздуховод из оцинк. стали по ГОСТ 14918-80 S=0,7мм 300х100 |  |  |  | м | 0.23 |  | 0 |  | 0,22 м²
| Воздуховод из оцинк. стали по ГОСТ 14918-80 S=0,7мм 300х150 |  |  |  | м | 1.04 |  | 0 |  | 1,08 м²
| Воздуховод из оцинк. стали по ГОСТ 14918-80 S=0,7мм 300х200 |  |  |  | м | 13 |  | 0 |  | 14,95 м²
| Воздуховод из оцинк. стали по ГОСТ 14918-80 S=0,7мм 300х250 |  |  |  | м | 112.59 |  | 0 |  | 142,43 м²
| Воздуховод из оцинк. стали по ГОСТ 14918-80 S=0,7мм 400х200 |  |  |  | м | 15.07 |  | 0 |  | 20,8 м²
| Воздуховод из оцинк. стали по ГОСТ 14918-80 S=0,7мм 400х250 |  |  |  | м | 198.26 |  | 0 |  | 296,4 м²
| Воздуховод из оцинк. стали по ГОСТ 14918-80 S=0,7мм 400х300 |  |  |  | м | 54.17 |  | 0 |  | 87,22 м²
| Воздуховод из оцинк. стали по ГОСТ 14918-80 S=0,7мм 400х400 |  |  |  | м | 13.23 |  | 0 |  | 24,35 м²
| Воздуховод из оцинк. стали по ГОСТ 14918-80 S=0,7мм 500х200 |  |  |  | м | 1.73 |  | 0 |  | 2,79 м²
| Воздуховод из оцинк. стали по ГОСТ 14918-80 S=0,7мм 500х250 |  |  |  | м | 71.53 |  | 0 |  | 123,39 м²
| Воздуховод из оцинк. стали по ГОСТ 14918-80 S=0,7мм 500х300 |  |  |  | м | 77.05 |  | 0 |  | 141,78 м²
| Воздуховод из оцинк. стали по ГОСТ 14918-80 S=0,7мм 500х400 |  |  |  | м | 151.69 |  | 0 |  | 314 м²
| Воздуховод из оцинк. стали по ГОСТ 14918-80 S=0,7мм 600х300 |  |  |  | м | 140.99 |  | 0 |  | 291,85 м²
| Воздуховод из оцинк. стали по ГОСТ 14918-80 S=0,7мм 600х350 |  |  |  | м | 1.73 |  | 0 |  | 3,79 м²
| Воздуховод из оцинк. стали по ГОСТ 14918-80 S=0,7мм 600х400 |  |  |  | м | 58.08 |  | 0 |  | 133,59 м²
| Воздуховод из оцинк. стали по ГОСТ 14918-80 S=0,7мм 600х500 |  |  |  | м | 4.6 |  | 0 |  | 11,64 м²
| Воздуховод из оцинк. стали по ГОСТ 14918-80 S=0,7мм 600х600 |  |  |  | м | 0.12 |  | 0 |  | 0,34 м²
| Воздуховод из оцинк. стали по ГОСТ 14918-80 S=0,7мм 700х300 |  |  |  | м | 3.91 |  | 0 |  | 9 м²
| Воздуховод из оцинк. стали по ГОСТ 14918-80 S=0,7мм 700х400 |  |  |  | м | 2.65 |  | 0 |  | 6,71 м²
| Воздуховод из оцинк. стали по ГОСТ 14918-80 S=0,7мм 800х300 |  |  |  | м | 9.43 |  | 0 |  | 23,86 м²
| Воздуховод из оцинк. стали по ГОСТ 14918-80 S=0,7мм 800х400 |  |  |  | м | 22.31 |  | 0 |  | 61,58 м²
| Воздуховод из оцинк. стали по ГОСТ 14918-80 S=0,7мм 800х500 |  |  |  | м | 26.11 |  | 0 |  | 78,07 м²
| Воздуховод из оцинк. стали по ГОСТ 14918-80 S=0,7мм 850х700 |  |  |  | м | 2.3 |  | 0 |  | 8,2 м²
| Воздуховод из оцинк. стали по ГОСТ 14918-80 S=0,7мм 900х500 |  |  |  | м | 5.29 |  | 0 |  | 17,04 м²
| Воздуховод из оцинк. стали по ГОСТ 14918-80 S=0,7мм 1000х400 |  |  |  | м | 24.38 |  | 0 |  | 78,51 м²
| Воздуховод из оцинк. стали по ГОСТ 14918-80 S=0,7мм 1000х500 |  |  |  | м | 15.99 |  | 0 |  | 55,17 м²
| Воздуховод из оцинк. стали по ГОСТ 14918-80 S=0,7мм 1000х800 |  |  |  | м | 19.55 |  | 0 |  | 80,94 м²
| Воздуховод из оцинк. стали по ГОСТ 14918-80 S=0,9мм 1050х800 |  |  |  | м | 0.58 |  | 0 |  | 2,47 м²
| Воздуховод из оцинк. стали по ГОСТ 14918-80 S=0,9мм 1100х300 |  |  |  | м | 171.12 |  | 0 |  | 551,01 м²
| Воздуховод из оцинк. стали по ГОСТ 14918-80 S=0,9мм 1100х600 |  |  |  | м | 0.81 |  | 0 |  | 3,17 м²
| Воздуховод из оцинк. стали по ГОСТ 14918-80 S=0,9мм 1200х600 |  |  |  | м | 18.63 |  | 0 |  | 77,13 м²
| Воздуховод из оцинк. стали по ГОСТ 14918-80 S=0,9мм 1200х800 |  |  |  | м | 4.37 |  | 0 |  | 20,11 м²
| Воздуховод из оцинк. стали по ГОСТ 14918-80 S=0,9мм 1200х1000 |  |  |  | м | 3.34 |  | 0 |  | 16,91 м²
| Воздуховод из оцинк. стали по ГОСТ 14918-80 S=0,9мм 1400х800 |  |  |  | м | 102.7 |  | 0 |  | 519,67 м²
| Воздуховод гибкий Ø100 | ALUDUCT |  | "Арктика" | м | 9 | 169.0667 | 1521.6
| Воздуховод гибкий Ø125 | ALUDUCT |  | "Арктика" | м | 58.4 | 185.4247 | 10828.8
| Воздуховод гибкий Ø160 | ALUDUCT |  | "Арктика" | м | 78.6 | 250.9313 | 19723.2
| Воздуховод гибкий Ø200 | ALUDUCT |  | "Арктика" | м | 76.2 | 339.7165 | 25886.4
| Воздуховод гибкий Ø250 | ALUDUCT |  | "Арктика" | м | 7.1 | 611.2394 | 4339.8
| Врезка из оцинк. стали по ГОСТ 14918-80 S=0,55мм Ø100/Ø100 |  |  |  | шт. | 23 |  | 0 |  | 1,247 м²
| Врезка из оцинк. стали по ГОСТ 14918-80 S=0,55мм Ø100/200х100 |  |  |  | шт. | 11 |  | 0 |  | 1,139 м²
| Врезка из оцинк. стали по ГОСТ 14918-80 S=0,55мм Ø125/Ø100 |  |  |  | шт. | 14 |  | 0 |  | 0,633 м²
| Врезка из оцинк. стали по ГОСТ 14918-80 S=0,55мм Ø125/Ø125 |  |  |  | шт. | 8 |  | 0 |  | 0,588 м²
| Врезка из оцинк. стали по ГОСТ 14918-80 S=0,55мм Ø125/200х100 |  |  |  | шт. | 4 |  | 0 |  | 0,345 м²
| Врезка из оцинк. стали по ГОСТ 14918-80 S=0,7мм Ø125/300х100 |  |  |  | шт. | 1 |  | 0 |  | 0,115 м²
| Врезка из оцинк. стали по ГОСТ 14918-80 S=0,55мм Ø160/Ø100 |  |  |  | шт. | 24 |  | 0 |  | 1,02 м²
| Врезка из оцинк. стали по ГОСТ 14918-80 S=0,55мм Ø160/Ø125 |  |  |  | шт. | 36 |  | 0 |  | 2,115 м²
| Врезка из оцинк. стали по ГОСТ 14918-80 S=0,55мм Ø160/Ø160 |  |  |  | шт. | 10 |  | 0 |  | 1,041 м²
| Врезка из оцинк. стали по ГОСТ 14918-80 S=0,7мм Ø160/300х100 |  |  |  | шт. | 1 |  | 0 |  | 0,109 м²
| Врезка из оцинк. стали по ГОСТ 14918-80 S=0,7мм Ø160/300х150 |  |  |  | шт. | 9 |  | 0 |  | 1,418 м²
| Врезка из оцинк. стали по ГОСТ 14918-80 S=0,55мм Ø200/Ø100 |  |  |  | шт. | 11 |  | 0 |  | 0,451 м²
| Врезка из оцинк. стали по ГОСТ 14918-80 S=0,55мм Ø200/Ø125 |  |  |  | шт. | 27 |  | 0 |  | 1,487 м²
| Врезка из оцинк. стали по ГОСТ 14918-80 S=0,55мм Ø200/Ø160 |  |  |  | шт. | 31 |  | 0 |  | 2,509 м²
| Врезка из оцинк. стали по ГОСТ 14918-80 S=0,55мм Ø200/Ø200 |  |  |  | шт. | 9 |  | 0 |  | 1,301 м²
| Врезка из оцинк. стали по ГОСТ 14918-80 S=0,7мм Ø200/300х100 |  |  |  | шт. | 1 |  | 0 |  | 0,105 м²
| Врезка из оцинк. стали по ГОСТ 14918-80 S=0,7мм Ø200/300х150 |  |  |  | шт. | 11 |  | 0 |  | 1,524 м²
| Врезка из оцинк. стали по ГОСТ 14918-80 S=0,7мм Ø200/400х200 |  |  |  | шт. | 3 |  | 0 |  | 0,828 м²
| Врезка из оцинк. стали по ГОСТ 14918-80 S=0,55мм Ø250/Ø100 |  |  |  | шт. | 2 |  | 0 |  | 0,08 м²
| Врезка из оцинк. стали по ГОСТ 14918-80 S=0,55мм Ø250/Ø125 |  |  |  | шт. | 14 |  | 0 |  | 0,739 м²
| Врезка из оцинк. стали по ГОСТ 14918-80 S=0,55мм Ø250/Ø160 |  |  |  | шт. | 38 |  | 0 |  | 2,833 м²
| Врезка из оцинк. стали по ГОСТ 14918-80 S=0,55мм Ø250/Ø200 |  |  |  | шт. | 3 |  | 0 |  | 0,326 м²
| Врезка из оцинк. стали по ГОСТ 14918-80 S=0,7мм Ø250/Ø250 |  |  |  | шт. | 12 |  | 0 |  | 2,439 м²
| Врезка из оцинк. стали по ГОСТ 14918-80 S=0,7мм Ø250/300х100 |  |  |  | шт. | 1 |  | 0 |  | 0,102 м²
| Врезка из оцинк. стали по ГОСТ 14918-80 S=0,7мм Ø250/300х150 |  |  |  | шт. | 4 |  | 0 |  | 0,518 м²
| Врезка из оцинк. стали по ГОСТ 14918-80 S=0,7мм Ø250/300х200 |  |  |  | шт. | 4 |  | 0 |  | 0,69 м²
| Врезка из оцинк. стали по ГОСТ 14918-80 S=0,7мм Ø250/400х200 |  |  |  | шт. | 1 |  | 0 |  | 0,207 м²
| Врезка из оцинк. стали по ГОСТ 14918-80 S=0,7мм Ø250/500х200 |  |  |  | шт. | 2 |  | 0 |  | 0,483 м²
| Врезка из оцинк. стали по ГОСТ 14918-80 S=0,55мм Ø315/Ø160 |  |  |  | шт. | 3 |  | 0 |  | 0,212 м²
| Врезка из оцинк. стали по ГОСТ 14918-80 S=0,55мм Ø315/Ø200 |  |  |  | шт. | 2 |  | 0 |  | 0,197 м²
| Врезка из оцинк. стали по ГОСТ 14918-80 S=0,7мм Ø315/Ø250 |  |  |  | шт. | 4 |  | 0 |  | 0,585 м²
| Врезка из оцинк. стали по ГОСТ 14918-80 S=0,7мм Ø315/300х200 |  |  |  | шт. | 3 |  | 0 |  | 0,469 м²
| Врезка из оцинк. стали по ГОСТ 14918-80 S=0,7мм Ø315/400х300 |  |  |  | шт. | 1 |  | 0 |  | 0,338 м²
| Врезка из оцинк. стали по ГОСТ 14918-80 S=0,7мм Ø315/500х200 |  |  |  | шт. | 2 |  | 0 |  | 0,438 м²
| Врезка из оцинк. стали по ГОСТ 14918-80 S=0,7мм Ø315/700х300 |  |  |  | шт. | 2 |  | 0 |  | 0,964 м²
| Врезка из оцинк. стали по ГОСТ 14918-80 S=0,7мм Ø400/Ø315 |  |  |  | шт. | 4 |  | 0 |  | 0,805 м²
| Врезка из оцинк. стали по ГОСТ 14918-80 S=0,7мм Ø400/Ø400 |  |  |  | шт. | 1 |  | 0 |  | 0,434 м²
| Врезка из оцинк. стали по ГОСТ 14918-80 S=0,7мм Ø400/500х200 |  |  |  | шт. | 1 |  | 0 |  | 0,205 м²
| Врезка из оцинк. стали по ГОСТ 14918-80 S=0,7мм Ø500/Ø315 |  |  |  | шт. | 4 |  | 0 |  | 0,71 м²
| Врезка из оцинк. стали по ГОСТ 14918-80 S=0,7мм Ø500/500х200 |  |  |  | шт. | 2 |  | 0 |  | 0,39 м²
| Врезка из оцинк. стали по ГОСТ 14918-80 S=0,7мм Ø500/700х300 |  |  |  | шт. | 1 |  | 0 |  | 0,345 м²
| Врезка из оцинк. стали по ГОСТ 14918-80 S=0,7мм Ø630/Ø250 |  |  |  | шт. | 7 |  | 0 |  | 0,796 м²
| Врезка из оцинк. стали по ГОСТ 14918-80 S=0,7мм Ø630/Ø315 |  |  |  | шт. | 2 |  | 0 |  | 0,324 м²
| Врезка из оцинк. стали по ГОСТ 14918-80 S=0,7мм Ø630/Ø630 |  |  |  | шт. | 3 |  | 0 |  | 2,834 м²
| Врезка из оцинк. стали по ГОСТ 14918-80 S=0,7мм Ø630/700х300 |  |  |  | шт. | 4 |  | 0 |  | 1,27 м²
| Врезка из оцинк. стали по ГОСТ 14918-80 S=0,7мм Ø710/700х300 |  |  |  | шт. | 2 |  | 0 |  | 0,613 м²
| Врезка из оцинк. стали по ГОСТ 14918-80 S=0,7мм Ø800/Ø630 |  |  |  | шт. | 1 |  | 0 |  | 0,577 м²
| Врезка из оцинк. стали по ГОСТ 14918-80 S=0,7мм Ø800/1000х800 |  |  |  | шт. | 1 |  | 0 |  | 2,07 м²
| Врезка из оцинк. стали по ГОСТ 14918-80 S=0,7мм Ø900/700х300 |  |  |  | шт. | 1 |  | 0 |  | 0,29 м²
| Врезка из оцинк. стали по ГОСТ 14918-80 S=0,7мм Ø900/Ø900 |  |  |  | шт. | 1 |  | 0 |  | 1,789 м²
| Врезка из оцинк. стали по ГОСТ 14918-80 S=0,55мм Ø100 |  |  |  | шт. | 2 |  | 0 |  | 0,073 м²
| Врезка из оцинк. стали по ГОСТ 14918-80 S=0,55мм Ø125 |  |  |  | шт. | 6 |  | 0 |  | 0,271 м²
| Врезка из оцинк. стали по ГОСТ 14918-80 S=0,55мм Ø160 |  |  |  | шт. | 18 |  | 0 |  | 1,041 м²
| Врезка из оцинк. стали по ГОСТ 14918-80 S=0,55мм Ø200 |  |  |  | шт. | 17 |  | 0 |  | 1,229 м²
| Врезка из оцинк. стали по ГОСТ 14918-80 S=0,7мм Ø250 |  |  |  | шт. | 33 |  | 0 |  | 2,981 м²
| Врезка из оцинк. стали по ГОСТ 14918-80 S=0,7мм 300х150 |  |  |  | шт. | 4 |  | 0 |  | 0,414 м²
| Врезка из оцинк. стали по ГОСТ 14918-80 S=0,7мм 300х200 |  |  |  | шт. | 8 |  | 0 |  | 0,92 м²
| Врезка из оцинк. стали по ГОСТ 14918-80 S=0,7мм 300х250 |  |  |  | шт. | 8 |  | 0 |  | 1,012 м²
| Врезка из оцинк. стали по ГОСТ 14918-80 S=0,7мм Ø315 |  |  |  | шт. | 1 |  | 0 |  | 0,114 м²
| Врезка из оцинк. стали по ГОСТ 14918-80 S=0,7мм 400х200 |  |  |  | шт. | 10 |  | 0 |  | 1,38 м²
| Врезка из оцинк. стали по ГОСТ 14918-80 S=0,7мм 400х250 |  |  |  | шт. | 4 |  | 0 |  | 0,598 м²
| Врезка из оцинк. стали по ГОСТ 14918-80 S=0,7мм 400х300 |  |  |  | шт. | 3 |  | 0 |  | 0,483 м²
| Врезка из оцинк. стали по ГОСТ 14918-80 S=0,7мм 500х250 |  |  |  | шт. | 2 |  | 0 |  | 0,345 м²
| Врезка из оцинк. стали по ГОСТ 14918-80 S=0,7мм 500х300 |  |  |  | шт. | 3 |  | 0 |  | 0,552 м²
| Врезка из оцинк. стали по ГОСТ 14918-80 S=0,7мм 600х300 |  |  |  | шт. | 14 |  | 0 |  | 2,898 м²
| Врезка из оцинк. стали по ГОСТ 14918-80 S=0,7мм 600х500 |  |  |  | шт. | 1 |  | 0 |  | 0,253 м²
| Врезка из оцинк. стали по ГОСТ 14918-80 S=0,7мм 700х300 |  |  |  | шт. | 10 |  | 0 |  | 2,3 м²
| Врезка из оцинк. стали по ГОСТ 14918-80 S=0,7мм 800х300 |  |  |  | шт. | 20 |  | 0 |  | 5,06 м²
| Врезка из оцинк. стали по ГОСТ 14918-80 S=0,7мм 800х400 |  |  |  | шт. | 2 |  | 0 |  | 0,552 м²
| Врезка из оцинк. стали по ГОСТ 14918-80 S=0,7мм 800х500 |  |  |  | шт. | 1 |  | 0 |  | 0,299 м²
| Заглушка из оцинк. стали по ГОСТ 14918-80 S=0,55мм Ø100 |  |  |  | шт. | 11 |  | 0 |  | 0,1 м²
| Заглушка из оцинк. стали по ГОСТ 14918-80 S=0,55мм Ø125 |  |  |  | шт. | 5 |  | 0 |  | 0,071 м²
| Заглушка из оцинк. стали по ГОСТ 14918-80 S=0,55мм Ø160 |  |  |  | шт. | 9 |  | 0 |  | 0,209 м²
| Заглушка из оцинк. стали по ГОСТ 14918-80 S=0,55мм Ø200 |  |  |  | шт. | 12 |  | 0 |  | 0,434 м²
| Заглушка из оцинк. стали по ГОСТ 14918-80 S=0,7мм Ø250 |  |  |  | шт. | 7 |  | 0 |  | 0,396 м²
| Заглушка из оцинк. стали по ГОСТ 14918-80 S=0,7мм Ø315 |  |  |  | шт. | 3 |  | 0 |  | 0,269 м²
| Заглушка из оцинк. стали по ГОСТ 14918-80 S=0,7мм 300х250 |  |  |  | шт. | 5 |  | 0 |  | 0,432 м²
| Заглушка из оцинк. стали по ГОСТ 14918-80 S=0,7мм 400х250 |  |  |  | шт. | 2 |  | 0 |  | 0,23 м²
| Заглушка из оцинк. стали по ГОСТ 14918-80 S=0,7мм 500х300 |  |  |  | шт. | 4 |  | 0 |  | 0,69 м²
| Заглушка из оцинк. стали по ГОСТ 14918-80 S=0,7мм 600х400 |  |  |  | шт. | 2 |  | 0 |  | 0,552 м²
| Заглушка из оцинк. стали по ГОСТ 14918-80 S=0,7мм 600х500 |  |  |  | шт. | 1 |  | 0 |  | 0,345 м²
| Заглушка из оцинк. стали по ГОСТ 14918-80 S=0,7мм 800х500 |  |  |  | шт. | 1 |  | 0 |  | 0,46 м²
| Отвод-05° из оцинк. стали по ГОСТ 14918-80 S=0,55мм Ø100 |  |  |  | шт. | 1 |  | 0 |  | 0,04 м²
| Отвод-05° из оцинк. стали по ГОСТ 14918-80 S=0,55мм Ø160 |  |  |  | шт. | 1 |  | 0 |  | 0,066 м²
| Отвод-10° из оцинк. стали по ГОСТ 14918-80 S=0,55мм Ø100 |  |  |  | шт. | 1 |  | 0 |  | 0,043 м²
| Отвод-15° из оцинк. стали по ГОСТ 14918-80 S=0,55мм Ø160 |  |  |  | шт. | 2 |  | 0 |  | 0,165 м²
| Отвод-15° из оцинк. стали по ГОСТ 14918-80 S=0,55мм Ø200 |  |  |  | шт. | 2 |  | 0 |  | 0,221 м²
| Отвод-15° из оцинк. стали по ГОСТ 14918-80 S=0,7мм 1000х500 |  |  |  | шт. | 2 |  | 0 |  | 1,599 м²
| Отвод-25° из оцинк. стали по ГОСТ 14918-80 S=0,7мм Ø250 |  |  |  | шт. | 1 |  | 0 |  | 0,189 м²
| Отвод-30° из оцинк. стали по ГОСТ 14918-80 S=0,55мм Ø200 |  |  |  | шт. | 2 |  | 0 |  | 0,296 м²
| Отвод-30° из оцинк. стали по ГОСТ 14918-80 S=0,7мм 1000х800 |  |  |  | шт. | 2 |  | 0 |  | 3,047 м²
| Отвод-30° из оцинк. стали по ГОСТ 14918-80 S=0,55мм Ø125 |  |  |  | шт. | 2 |  | 0 |  | 0,15 м²
| Отвод-30° из оцинк. стали по ГОСТ 14918-80 S=0,7мм Ø250 |  |  |  | шт. | 7 |  | 0 |  | 1,46 м²
| Отвод-30° из оцинк. стали по ГОСТ 14918-80 S=0,7мм Ø315 |  |  |  | шт. | 4 |  | 0 |  | 1,207 м²
| Отвод-30° из оцинк. стали по ГОСТ 14918-80 S=0,7мм Ø630 |  |  |  | шт. | 3 |  | 0 |  | 2,936 м²
| Отвод-30° из оцинк. стали по ГОСТ 14918-80 S=0,7мм 250х500 |  |  |  | шт. | 2 |  | 0 |  | 0,577 м²
| Отвод-30° из оцинк. стали по ГОСТ 14918-80 S=0,7мм 300х250 |  |  |  | шт. | 1 |  | 0 |  | 0,229 м²
| Отвод-30° из оцинк. стали по ГОСТ 14918-80 S=0,7мм 300х400 |  |  |  | шт. | 2 |  | 0 |  | 0,581 м²
| Отвод-30° из оцинк. стали по ГОСТ 14918-80 S=0,7мм 400х200 |  |  |  | шт. | 1 |  | 0 |  | 0,286 м²
| Отвод-30° из оцинк. стали по ГОСТ 14918-80 S=0,7мм 500х250 |  |  |  | шт. | 2 |  | 0 |  | 0,808 м²
| Отвод-30° из оцинк. стали по ГОСТ 14918-80 S=0,7мм 600х300 |  |  |  | шт. | 8 |  | 0 |  | 4,319 м²
| Отвод-30° из оцинк. стали по ГОСТ 14918-80 S=0,7мм 800х500 |  |  |  | шт. | 2 |  | 0 |  | 1,88 м²
| Отвод-30° из оцинк. стали по ГОСТ 14918-80 S=0,7мм 1000х500 |  |  |  | шт. | 2 |  | 0 |  | 2,539 м²
| Отвод-30° из оцинк. стали по ГОСТ 14918-80 S=0,9мм 1200х800 |  |  |  | шт. | 2 |  | 0 |  | 3,879 м²
| Отвод-30° из оцинк. стали по ГОСТ 14918-80 S=0,9мм 1400х800 |  |  |  | шт. | 4 |  | 0 |  | 9,617 м²
| Отвод-45° из оцинк. стали по ГОСТ 14918-80 S=0,55мм Ø100 |  |  |  | шт. | 8 |  | 0 |  | 0,517 м²
| Отвод-45° из оцинк. стали по ГОСТ 14918-80 S=0,55мм Ø125 |  |  |  | шт. | 6 |  | 0 |  | 0,537 м²
| Отвод-45° из оцинк. стали по ГОСТ 14918-80 S=0,55мм Ø160 |  |  |  | шт. | 4 |  | 0 |  | 0,522 м²
| Отвод-45° из оцинк. стали по ГОСТ 14918-80 S=0,55мм Ø200 |  |  |  | шт. | 2 |  | 0 |  | 0,372 м²
| Отвод-45° из оцинк. стали по ГОСТ 14918-80 S=0,7мм Ø250 |  |  |  | шт. | 11 |  | 0 |  | 2,945 м²
| Отвод-45° из оцинк. стали по ГОСТ 14918-80 S=0,7мм Ø250 |  |  |  | шт. | 1 |  | 0 |  | 0,268 м²
| Отвод-45° из оцинк. стали по ГОСТ 14918-80 S=0,7мм Ø630 |  |  |  | шт. | 4 |  | 0 |  | 5,416 м²
| Отвод-45° из оцинк. стали по ГОСТ 14918-80 S=0,7мм Ø900 |  |  |  | шт. | 4 |  | 0 |  | 10,495 м²
| Отвод-45° из оцинк. стали по ГОСТ 14918-80 S=0,7мм 250х300 |  |  |  | шт. | 6 |  | 0 |  | 1,545 м²
| Отвод-45° из оцинк. стали по ГОСТ 14918-80 S=0,7мм 250х400 |  |  |  | шт. | 2 |  | 0 |  | 0,609 м²
| Отвод-45° из оцинк. стали по ГОСТ 14918-80 S=0,7мм 400х250 |  |  |  | шт. | 1 |  | 0 |  | 0,398 м²
| Отвод-45° из оцинк. стали по ГОСТ 14918-80 S=0,7мм 400х300 |  |  |  | шт. | 1 |  | 0 |  | 0,428 м²
| Отвод-45° из оцинк. стали по ГОСТ 14918-80 S=0,7мм 600х300 |  |  |  | шт. | 4 |  | 0 |  | 2,886 м²
| Отвод-45° из оцинк. стали по ГОСТ 14918-80 S=0,7мм 1000х800 |  |  |  | шт. | 2 |  | 0 |  | 4,258 м²
| Отвод-60° из оцинк. стали по ГОСТ 14918-80 S=0,55мм Ø200 |  |  |  | шт. | 2 |  | 0 |  | 0,448 м²
| Отвод-60° из оцинк. стали по ГОСТ 14918-80 S=0,55мм Ø100 |  |  |  | шт. | 8 |  | 0 |  | 0,592 м²
| Отвод-60° из оцинк. стали по ГОСТ 14918-80 S=0,55мм Ø125 |  |  |  | шт. | 1 |  | 0 |  | 0,105 м²
| Отвод-60° из оцинк. стали по ГОСТ 14918-80 S=0,55мм Ø160 |  |  |  | шт. | 2 |  | 0 |  | 0,31 м²
| Отвод-60° из оцинк. стали по ГОСТ 14918-80 S=0,7мм Ø250 |  |  |  | шт. | 2 |  | 0 |  | 0,654 м²
| Отвод-60° из оцинк. стали по ГОСТ 14918-80 S=0,7мм Ø630 |  |  |  | шт. | 2 |  | 0 |  | 3,459 м²
| Отвод-60° из оцинк. стали по ГОСТ 14918-80 S=0,7мм 250х500 |  |  |  | шт. | 2 |  | 0 |  | 0,843 м²
| Отвод-60° из оцинк. стали по ГОСТ 14918-80 S=0,7мм 300х250 |  |  |  | шт. | 5 |  | 0 |  | 1,729 м²
| Отвод-60° из оцинк. стали по ГОСТ 14918-80 S=0,7мм 300х600 |  |  |  | шт. | 4 |  | 0 |  | 2,263 м²
| Отвод-60° из оцинк. стали по ГОСТ 14918-80 S=0,7мм 400х200 |  |  |  | шт. | 3 |  | 0 |  | 1,371 м²
| Отвод-60° из оцинк. стали по ГОСТ 14918-80 S=0,7мм 400х250 |  |  |  | шт. | 4 |  | 0 |  | 1,98 м²
| Отвод-60° из оцинк. стали по ГОСТ 14918-80 S=0,7мм 800х500 |  |  |  | шт. | 2 |  | 0 |  | 3,361 м²
| Отвод-60° из оцинк. стали по ГОСТ 14918-80 S=0,9мм 1100х300 |  |  |  | шт. | 2 |  | 0 |  | 4,734 м²
| Отвод-60° из оцинк. стали по ГОСТ 14918-80 S=0,9мм 1400х800 |  |  |  | шт. | 2 |  | 0 |  | 9,192 м²
| Отвод-80° из оцинк. стали по ГОСТ 14918-80 S=0,55мм Ø100 |  |  |  | шт. | 1 |  | 0 |  | 0,087 м²
| Отвод-83° из оцинк. стали по ГОСТ 14918-80 S=0,55мм Ø200 |  |  |  | шт. | 1 |  | 0 |  | 0,282 м²
| Отвод-90° из оцинк. стали по ГОСТ 14918-80 S=0,55мм Ø100 |  |  |  | шт. | 119 |  | 0 |  | 11,053 м²
| Отвод-90° из оцинк. стали по ГОСТ 14918-80 S=0,55мм Ø125 |  |  |  | шт. | 96 |  | 0 |  | 12,848 м²
| Отвод-90° из оцинк. стали по ГОСТ 14918-80 S=0,55мм Ø200 |  |  |  | шт. | 53 |  | 0 |  | 15,861 м²
| Отвод-90° из оцинк. стали по ГОСТ 14918-80 S=0,7мм 500х1000 |  |  |  | шт. | 9 |  | 0 |  | 18,63 м²
| Отвод-90° из оцинк. стали по ГОСТ 14918-80 S=0,7мм 1000х500 |  |  |  | шт. | 5 |  | 0 |  | 18,975 м²
| Отвод-90° из оцинк. стали по ГОСТ 14918-80 S=0,55мм Ø125 |  |  |  | шт. | 4 |  | 0 |  | 0,536 м²
| Отвод-90° из оцинк. стали по ГОСТ 14918-80 S=0,55мм Ø160 |  |  |  | шт. | 88 |  | 0 |  | 17,872 м²
| Отвод-90° из оцинк. стали по ГОСТ 14918-80 S=0,55мм Ø160 |  |  |  | шт. | 2 |  | 0 |  | 0,407 м²
| Отвод-90° из оцинк. стали по ГОСТ 14918-80 S=0,55мм Ø200 |  |  |  | шт. | 1 |  | 0 |  | 0,3 м²
| Отвод-90° из оцинк. стали по ГОСТ 14918-80 S=0,7мм Ø250 |  |  |  | шт. | 68 |  | 0 |  | 30,261 м²
| Отвод-90° из оцинк. стали по ГОСТ 14918-80 S=0,7мм Ø250 |  |  |  | шт. | 7 |  | 0 |  | 3,116 м²
| Отвод-90° из оцинк. стали по ГОСТ 14918-80 S=0,7мм Ø315 |  |  |  | шт. | 14 |  | 0 |  | 9,477 м²
| Отвод-90° из оцинк. стали по ГОСТ 14918-80 S=0,7мм Ø315 |  |  |  | шт. | 3 |  | 0 |  | 2,031 м²
| Отвод-90° из оцинк. стали по ГОСТ 14918-80 S=0,55мм 200х250 |  |  |  | шт. | 1 |  | 0 |  | 0,311 м²
| Отвод-90° из оцинк. стали по ГОСТ 14918-80 S=0,7мм 200х400 |  |  |  | шт. | 4 |  | 0 |  | 1,656 м²
| Отвод-90° из оцинк. стали по ГОСТ 14918-80 S=0,7мм 250х300 |  |  |  | шт. | 7 |  | 0 |  | 3,1 м²
| Отвод-90° из оцинк. стали по ГОСТ 14918-80 S=0,7мм 250х400 |  |  |  | шт. | 13 |  | 0 |  | 6,803 м²
| Отвод-90° из оцинк. стали по ГОСТ 14918-80 S=0,7мм 250х500 |  |  |  | шт. | 6 |  | 0 |  | 3,623 м²
| Отвод-90° из оцинк. стали по ГОСТ 14918-80 S=0,7мм 300х200 |  |  |  | шт. | 2 |  | 0 |  | 0,92 м²
| Отвод-90° из оцинк. стали по ГОСТ 14918-80 S=0,7мм 300х250 |  |  |  | шт. | 9 |  | 0 |  | 4,554 м²
| Отвод-90° из оцинк. стали по ГОСТ 14918-80 S=0,7мм 300х400 |  |  |  | шт. | 3 |  | 0 |  | 1,932 м²
| Отвод-90° из оцинк. стали по ГОСТ 14918-80 S=0,7мм 300х500 |  |  |  | шт. | 4 |  | 0 |  | 2,944 м²
| Отвод-90° из оцинк. стали по ГОСТ 14918-80 S=0,7мм 300х600 |  |  |  | шт. | 19 |  | 0 |  | 15,732 м²
| Отвод-90° из оцинк. стали по ГОСТ 14918-80 S=0,9мм 300х1100 |  |  |  | шт. | 8 |  | 0 |  | 10,304 м²
| Отвод-90° из оцинк. стали по ГОСТ 14918-80 S=0,7мм 400х200 |  |  |  | шт. | 1 |  | 0 |  | 0,69 м²
| Отвод-90° из оцинк. стали по ГОСТ 14918-80 S=0,7мм 400х250 |  |  |  | шт. | 20 |  | 0 |  | 14,95 м²
| Отвод-90° из оцинк. стали по ГОСТ 14918-80 S=0,7мм 400х300 |  |  |  | шт. | 6 |  | 0 |  | 4,83 м²
| Отвод-90° из оцинк. стали по ГОСТ 14918-80 S=0,7мм 400х400 |  |  |  | шт. | 4 |  | 0 |  | 3,68 м²
| Отвод-90° из оцинк. стали по ГОСТ 14918-80 S=0,7мм 400х500 |  |  |  | шт. | 3 |  | 0 |  | 3,105 м²
| Отвод-90° из оцинк. стали по ГОСТ 14918-80 S=0,7мм 400х600 |  |  |  | шт. | 1 |  | 0 |  | 1,15 м²
| Отвод-90° из оцинк. стали по ГОСТ 14918-80 S=0,7мм 400х800 |  |  |  | шт. | 5 |  | 0 |  | 6,9 м²
| Отвод-90° из оцинк. стали по ГОСТ 14918-80 S=0,7мм 400х1000 |  |  |  | шт. | 1 |  | 0 |  | 1,61 м²
| Отвод-90° из оцинк. стали по ГОСТ 14918-80 S=0,7мм 500х250 |  |  |  | шт. | 5 |  | 0 |  | 5,175 м²
| Отвод-90° из оцинк. стали по ГОСТ 14918-80 S=0,7мм 500х300 |  |  |  | шт. | 8 |  | 0 |  | 8,832 м²
| Отвод-90° из оцинк. стали по ГОСТ 14918-80 S=0,7мм 500х400 |  |  |  | шт. | 6 |  | 0 |  | 7,452 м²
| Отвод-90° из оцинк. стали по ГОСТ 14918-80 S=0,7мм 500х800 |  |  |  | шт. | 2 |  | 0 |  | 3,588 м²
| Отвод-90° из оцинк. стали по ГОСТ 14918-80 S=0,7мм 500х900 |  |  |  | шт. | 1 |  | 0 |  | 1,932 м²
| Отвод-90° из оцинк. стали по ГОСТ 14918-80 S=0,7мм 600х300 |  |  |  | шт. | 19 |  | 0 |  | 27,531 м²
| Отвод-90° из оцинк. стали по ГОСТ 14918-80 S=0,7мм 600х400 |  |  |  | шт. | 4 |  | 0 |  | 6,44 м²
| Отвод-90° из оцинк. стали по ГОСТ 14918-80 S=0,7мм 600х500 |  |  |  | шт. | 1 |  | 0 |  | 1,771 м²
| Отвод-90° из оцинк. стали по ГОСТ 14918-80 S=0,7мм 800х400 |  |  |  | шт. | 1 |  | 0 |  | 2,484 м²
| Отвод-90° из оцинк. стали по ГОСТ 14918-80 S=0,7мм 800х500 |  |  |  | шт. | 2 |  | 0 |  | 5,382 м²
| Отвод-90° из оцинк. стали по ГОСТ 14918-80 S=0,7мм 800х1000 |  |  |  | шт. | 7 |  | 0 |  | 26,082 м²
| Отвод-90° из оцинк. стали по ГОСТ 14918-80 S=0,9мм 800х1200 |  |  |  | шт. | 4 |  | 0 |  | 16,56 м²
| Отвод-90° из оцинк. стали по ГОСТ 14918-80 S=0,9мм 800х1400 |  |  |  | шт. | 2 |  | 0 |  | 9,108 м²
| Отвод-90° из оцинк. стали по ГОСТ 14918-80 S=0,7мм 900х500 |  |  |  | шт. | 3 |  | 0 |  | 9,66 м²
| Отвод-90° из оцинк. стали по ГОСТ 14918-80 S=0,7мм 1000х400 |  |  |  | шт. | 2 |  | 0 |  | 7,084 м²
| Отвод-90° из оцинк. стали по ГОСТ 14918-80 S=0,9мм 1000х1200 |  |  |  | шт. | 2 |  | 0 |  | 11,132 м²
| Отвод-90° из оцинк. стали по ГОСТ 14918-80 S=0,9мм 1100х300 |  |  |  | шт. | 14 |  | 0 |  | 54,096 м²
| Отвод-90° из оцинк. стали по ГОСТ 14918-80 S=0,9мм 1200х1000 |  |  |  | шт. | 2 |  | 0 |  | 13,156 м²
| Отвод-90° из оцинк. стали по ГОСТ 14918-80 S=0,9мм 1400х800 |  |  |  | шт. | 2 |  | 0 |  | 15,18 м²
| Переход из оцинк. стали по ГОСТ 14918-80 S=0,55мм Ø125/Ø100 |  |  |  | шт. | 99 |  | 0 |  | 4,736 м²
| Переход из оцинк. стали по ГОСТ 14918-80 S=0,55мм Ø160/Ø100 |  |  |  | шт. | 12 |  | 0 |  | 0,803 м²
| Переход из оцинк. стали по ГОСТ 14918-80 S=0,55мм Ø160/Ø125 |  |  |  | шт. | 141 |  | 0 |  | 9,056 м²
| Переход из оцинк. стали по ГОСТ 14918-80 S=0,55мм Ø200/Ø100 |  |  |  | шт. | 19 |  | 0 |  | 1,758 м²
| Переход из оцинк. стали по ГОСТ 14918-80 S=0,55мм Ø200/Ø125 |  |  |  | шт. | 19 |  | 0 |  | 1,708 м²
| Переход из оцинк. стали по ГОСТ 14918-80 S=0,55мм Ø200/Ø160 |  |  |  | шт. | 152 |  | 0 |  | 12,681 м²
| Переход из оцинк. стали по ГОСТ 14918-80 S=0,7мм Ø250/Ø125 |  |  |  | шт. | 1 |  | 0 |  | 0,128 м²
| Переход из оцинк. стали по ГОСТ 14918-80 S=0,7мм Ø250/Ø160 |  |  |  | шт. | 1 |  | 0 |  | 0,122 м²
| Переход из оцинк. стали по ГОСТ 14918-80 S=0,7мм Ø250/Ø160 |  |  |  | шт. | 6 |  | 0 |  | 0,728 м²
| Переход из оцинк. стали по ГОСТ 14918-80 S=0,7мм Ø250/Ø200 |  |  |  | шт. | 41 |  | 0 |  | 4,512 м²
| Переход из оцинк. стали по ГОСТ 14918-80 S=0,7мм Ø315/Ø200 |  |  |  | шт. | 2 |  | 0 |  | 0,338 м²
| Переход из оцинк. стали по ГОСТ 14918-80 S=0,7мм Ø315/Ø250 |  |  |  | шт. | 27 |  | 0 |  | 4,023 м²
| Переход из оцинк. стали по ГОСТ 14918-80 S=0,7мм Ø400/Ø250 |  |  |  | шт. | 1 |  | 0 |  | 0,242 м²
| Переход из оцинк. стали по ГОСТ 14918-80 S=0,7мм Ø400/Ø315 |  |  |  | шт. | 6 |  | 0 |  | 1,241 м²
| Переход из оцинк. стали по ГОСТ 14918-80 S=0,7мм Ø500/Ø315 |  |  |  | шт. | 1 |  | 0 |  | 0,34 м²
| Переход из оцинк. стали по ГОСТ 14918-80 S=0,7мм Ø500/Ø400 |  |  |  | шт. | 3 |  | 0 |  | 0,833 м²
| Переход из оцинк. стали по ГОСТ 14918-80 S=0,7мм Ø630/Ø250 |  |  |  | шт. | 2 |  | 0 |  | 1,173 м²
| Переход из оцинк. стали по ГОСТ 14918-80 S=0,7мм Ø630/Ø315 |  |  |  | шт. | 2 |  | 0 |  | 1,102 м²
| Переход из оцинк. стали по ГОСТ 14918-80 S=0,7мм Ø630/Ø400 |  |  |  | шт. | 1 |  | 0 |  | 0,489 м²
| Переход из оцинк. стали по ГОСТ 14918-80 S=0,7мм Ø630/Ø500 |  |  |  | шт. | 4 |  | 0 |  | 1,568 м²
| Переход из оцинк. стали по ГОСТ 14918-80 S=0,7мм Ø710/Ø630 |  |  |  | шт. | 1 |  | 0 |  | 0,379 м²
| Переход из оцинк. стали по ГОСТ 14918-80 S=0,7мм Ø800/Ø400 |  |  |  | шт. | 1 |  | 0 |  | 0,83 м²
| Переход из оцинк. стали по ГОСТ 14918-80 S=0,7мм Ø800/Ø630 |  |  |  | шт. | 1 |  | 0 |  | 0,569 м²
| Переход из оцинк. стали по ГОСТ 14918-80 S=0,7мм Ø900/Ø630 |  |  |  | шт. | 1 |  | 0 |  | 0,805 м²
| Переход из оцинк. стали по ГОСТ 14918-80 S=0,7мм Ø900/Ø710 |  |  |  | шт. | 1 |  | 0 |  | 0,682 м²
| Переход из оцинк. стали по ГОСТ 14918-80 S=0,7мм Ø1000/Ø900 |  |  |  | шт. | 2 |  | 0 |  | 1,172 м²
| Переход из оцинк. стали по ГОСТ 14918-80 S=0,7мм 300х200/Ø200 |  |  |  | шт. | 3 |  | 0 |  | 1,15 м²
| Переход из оцинк. стали по ГОСТ 14918-80 S=0,7мм 300х250/Ø200 |  |  |  | шт. | 1 |  | 0 |  | 0,405 м²
| Переход из оцинк. стали по ГОСТ 14918-80 S=0,7мм Ø250/300х250 |  |  |  | шт. | 11 |  | 0 |  | 4,906 м²
| Переход из оцинк. стали по ГОСТ 14918-80 S=0,7мм 300х250/250х300 |  |  |  | шт. | 1 |  | 0 |  | 0,457 м²
| Переход из оцинк. стали по ГОСТ 14918-80 S=0,7мм Ø315/250х200 |  |  |  | шт. | 1 |  | 0 |  | 0,466 м²
| Переход из оцинк. стали по ГОСТ 14918-80 S=0,7мм Ø315/300х250 |  |  |  | шт. | 1 |  | 0 |  | 0,504 м²
| Переход из оцинк. стали по ГОСТ 14918-80 S=0,7мм 300х200/400х200 |  |  |  | шт. | 1 |  | 0 |  | 0,458 м²
| Переход из оцинк. стали по ГОСТ 14918-80 S=0,7мм Ø315/400х200 |  |  |  | шт. | 1 |  | 0 |  | 0,529 м²
| Переход из оцинк. стали по ГОСТ 14918-80 S=0,7мм Ø250/400х250 |  |  |  | шт. | 13 |  | 0 |  | 6,397 м²
| Переход из оцинк. стали по ГОСТ 14918-80 S=0,7мм 300х250/400х250 |  |  |  | шт. | 2 |  | 0 |  | 0,999 м²
| Переход из оцинк. стали по ГОСТ 14918-80 S=0,7мм 400х300/Ø250 |  |  |  | шт. | 2 |  | 0 |  | 1,029 м²
| Переход из оцинк. стали по ГОСТ 14918-80 S=0,7мм 400х300/300х250 |  |  |  | шт. | 1 |  | 0 |  | 0,521 м²
| Переход из оцинк. стали по ГОСТ 14918-80 S=0,7мм 400х400/400х300 |  |  |  | шт. | 1 |  | 0 |  | 0,625 м²
| Переход из оцинк. стали по ГОСТ 14918-80 S=0,7мм 400х400/Ø315 |  |  |  | шт. | 2 |  | 0 |  | 1,221 м²
| Переход из оцинк. стали по ГОСТ 14918-80 S=0,7мм 500х250/Ø160 |  |  |  | шт. | 1 |  | 0 |  | 0,474 м²
| Переход из оцинк. стали по ГОСТ 14918-80 S=0,7мм 500х250/250х400 |  |  |  | шт. | 1 |  | 0 |  | 0,607 м²
| Переход из оцинк. стали по ГОСТ 14918-80 S=0,7мм 250х400/250х500 |  |  |  | шт. | 4 |  | 0 |  | 2,328 м²
| Переход из оцинк. стали по ГОСТ 14918-80 S=0,7мм 400х400/500х250 |  |  |  | шт. | 1 |  | 0 |  | 0,655 м²
| Переход из оцинк. стали по ГОСТ 14918-80 S=0,7мм 500х300/Ø160 |  |  |  | шт. | 1 |  | 0 |  | 0,501 м²
| Переход из оцинк. стали по ГОСТ 14918-80 S=0,7мм 500х300/250х400 |  |  |  | шт. | 1 |  | 0 |  | 0,624 м²
| Переход из оцинк. стали по ГОСТ 14918-80 S=0,7мм 500х300/300х250 |  |  |  | шт. | 1 |  | 0 |  | 0,571 м²
| Переход из оцинк. стали по ГОСТ 14918-80 S=0,7мм 500х300/300х400 |  |  |  | шт. | 1 |  | 0 |  | 0,638 м²
| Переход из оцинк. стали по ГОСТ 14918-80 S=0,7мм 500х300/400х250 |  |  |  | шт. | 4 |  | 0 |  | 2,416 м²
| Переход из оцинк. стали по ГОСТ 14918-80 S=0,7мм 500х300/500х250 |  |  |  | шт. | 3 |  | 0 |  | 1,929 м²
| Переход из оцинк. стали по ГОСТ 14918-80 S=0,7мм 500х400/Ø250 |  |  |  | шт. | 2 |  | 0 |  | 1,234 м²
| Переход из оцинк. стали по ГОСТ 14918-80 S=0,7мм 500х400/300х250 |  |  |  | шт. | 1 |  | 0 |  | 0,621 м²
| Переход из оцинк. стали по ГОСТ 14918-80 S=0,7мм 500х400/Ø315 |  |  |  | шт. | 2 |  | 0 |  | 1,323 м²
| Переход из оцинк. стали по ГОСТ 14918-80 S=0,7мм 300х600/250х300 |  |  |  | шт. | 1 |  | 0 |  | 0,624 м²
| Переход из оцинк. стали по ГОСТ 14918-80 S=0,7мм 300х600/600х300 |  |  |  | шт. | 1 |  | 0 |  | 0,819 м²
| Переход из оцинк. стали по ГОСТ 14918-80 S=0,7мм 600х300/400х250 |  |  |  | шт. | 4 |  | 0 |  | 2,613 м²
| Переход из оцинк. стали по ГОСТ 14918-80 S=0,7мм 600х300/500х250 |  |  |  | шт. | 1 |  | 0 |  | 0,688 м²
| Переход из оцинк. стали по ГОСТ 14918-80 S=0,7мм 500х300/600х300 |  |  |  | шт. | 3 |  | 0
| Переход из оцинк. стали по ГОСТ 14918-80 S=0,7мм 500х400/600х300 |  |  |  | шт. | 2 |  | 0 |  | 1,508 м²
| Переход из оцинк. стали по ГОСТ 14918-80 S=0,7мм 600х350/600х300 |  |  |  | шт. | 1 |  | 0 |  | 0,768 м²
| Переход из оцинк. стали по ГОСТ 14918-80 S=0,7мм 600х400/400х300 |  |  |  | шт. | 2 |  | 0 |  | 1,444 м²
| Переход из оцинк. стали по ГОСТ 14918-80 S=0,7мм Ø400/600х400 |  |  |  | шт. | 1 |  | 0 |  | 0,778 м²
| Переход из оцинк. стали по ГОСТ 14918-80 S=0,7мм 600х400/500х300 |  |  |  | шт. | 1 |  | 0 |  | 0,754 м²
| Переход из оцинк. стали по ГОСТ 14918-80 S=0,7мм 600х600/400х600 |  |  |  | шт. | 2 |  | 0 |  | 1,867 м²
| Переход из оцинк. стали по ГОСТ 14918-80 S=0,7мм 700х400/600х300 |  |  |  | шт. | 1 |  | 0 |  | 0,838 м²
| Переход из оцинк. стали по ГОСТ 14918-80 S=0,7мм 300х500/300х800 |  |  |  | шт. | 2 |  | 0 |  | 1,623 м²
| Переход из оцинк. стали по ГОСТ 14918-80 S=0,7мм 600х400/800х400 |  |  |  | шт. | 1 |  | 0 |  | 0,926 м²
| Переход из оцинк. стали по ГОСТ 14918-80 S=0,7мм 800х500/300х250 |  |  |  | шт. | 1 |  | 0 |  | 0,876 м²
| Переход из оцинк. стали по ГОСТ 14918-80 S=0,7мм 500х800/600х350 |  |  |  | шт. | 1 |  | 0 |  | 1,032 м²
| Переход из оцинк. стали по ГОСТ 14918-80 S=0,7мм 800х500/500х400 |  |  |  | шт. | 1 |  | 0 |  | 0,954 м²
| Переход из оцинк. стали по ГОСТ 14918-80 S=0,7мм 800х500/600х400 |  |  |  | шт. | 1 |  | 0 |  | 0,976 м²
| Переход из оцинк. стали по ГОСТ 14918-80 S=0,7мм 900х500/800х500 |  |  |  | шт. | 4 |  | 0 |  | 4,491 м²
| Переход из оцинк. стали по ГОСТ 14918-80 S=0,7мм 800х500/900х500 |  |  |  | шт. | 1 |  | 0 |  | 1,123 м²
| Переход из оцинк. стали по ГОСТ 14918-80 S=0,7мм 400х600/400х1000 |  |  |  | шт. | 2 |  | 0 |  | 2,099 м²
| Переход из оцинк. стали по ГОСТ 14918-80 S=0,7мм 800х400/1000х400 |  |  |  | шт. | 1 |  | 0 |  | 1,092 м²
| Переход из оцинк. стали по ГОСТ 14918-80 S=0,7мм 900х500/1000х400 |  |  |  | шт. | 1 |  | 0 |  | 1,173 м²
| Переход из оцинк. стали по ГОСТ 14918-80 S=0,7мм Ø630/1000х500 |  |  |  | шт. | 2 |  | 0 |  | 2,502 м²
| Переход из оцинк. стали по ГОСТ 14918-80 S=0,7мм 1000х500/800х400 |  |  |  | шт. | 2 |  | 0 |  | 2,287 м²
| Переход из оцинк. стали по ГОСТ 14918-80 S=0,7мм 1000х500/800х500 |  |  |  | шт. | 1 |  | 0 |  | 1,178 м²
| Переход из оцинк. стали по ГОСТ 14918-80 S=0,7мм 850х700/1000х500 |  |  |  | шт. | 3 |  | 0 |  | 3,93 м²
| Переход из оцинк. стали по ГОСТ 14918-80 S=0,7мм 900х500/1000х500 |  |  |  | шт. | 2 |  | 0 |  | 2,411 м²
| Переход из оцинк. стали по ГОСТ 14918-80 S=0,7мм 1000х800/600х300 |  |  |  | шт. | 1 |  | 0 |  | 1,361 м²
| Переход из оцинк. стали по ГОСТ 14918-80 S=0,7мм Ø900/1000х800 |  |  |  | шт. | 1 |  | 0 |  | 1,546 м²
| Переход из оцинк. стали по ГОСТ 14918-80 S=0,7мм 1000х800/1050х800 |  |  |  | шт. | 1 |  | 0 |  | 1,514 м²
| Переход из оцинк. стали по ГОСТ 14918-80 S=0,7мм 300х800/300х1100 |  |  |  | шт. | 2 |  | 0 |  | 2,119 м²
| Переход из оцинк. стали по ГОСТ 14918-80 S=0,7мм 1000х500/1100х300 |  |  |  | шт. | 2 |  | 0 |  | 2,488 м²
| Переход из оцинк. стали по ГОСТ 14918-80 S=0,9мм 1100х600/800х500 |  |  |  | шт. | 1 |  | 0 |  | 1,296 м²
| Переход из оцинк. стали по ГОСТ 14918-80 S=0,9мм 1100х600/900х500 |  |  |  | шт. | 1 |  | 0 |  | 1,314 м²
| Переход из оцинк. стали по ГОСТ 14918-80 S=0,9мм 600х1200/400х1000 |  |  |  | шт. | 2 |  | 0 |  | 2,77 м²
| Переход из оцинк. стали по ГОСТ 14918-80 S=0,7мм 1000х800/1200х800 |  |  |  | шт. | 3 |  | 0 |  | 4,81 м²
| Переход из оцинк. стали по ГОСТ 14918-80 S=0,9мм 1000х1200/1200х1000 |  |  |  | шт. | 1 |  | 0 |  | 1,904 м²
| Переход из оцинк. стали по ГОСТ 14918-80 S=0,9мм 800х1400/600х1200 |  |  |  | шт. | 2 |  | 0 |  | 3,462 м²
| Переход из оцинк. стали по ГОСТ 14918-80 S=0,9мм 1200х1000/1400х800 |  |  |  | шт. | 2 |  | 0 |  | 3,808 м²
| Переход со смещением из оцинк. стали по ГОСТ 14918-80 S=0,7мм 500х250/300х250 |  |  |  | шт. | 1 |  | 0 |  | 0,548 м²
| Переход со смещением из оцинк. стали по ГОСТ 14918-80 S=0,7мм 400х300/500х300 |  |  |  | шт. | 1 |  | 0 |  | 0,624 м²
| Переход со смещением из оцинк. стали по ГОСТ 14918-80 S=0,9мм 1200х1000/1000х800 |  |  |  | шт. | 1 |  | 0 |  | 1,731 м²
| Переход со смещением из оцинк. стали по ГОСТ 14918-80 S=0,7мм 500х300/300х400 |  |  |  | шт. | 1 |  | 0 |  | 0,638 м²
| Переход со смещением из оцинк. стали по ГОСТ 14918-80 S=0,7мм 400х600/500х300 |  |  |  | шт. | 1 |  | 0 |  | 0,787 м²
| Тройник-90° из оцинк. стали по ГОСТ 14918-80 S=0,55мм Ø200/300х150 |  |  |  | шт. | 1 |  | 0 |  | 0,5 м²
| Тройник-90° из оцинк. стали по ГОСТ 14918-80 S=0,7мм Ø250/Ø200 |  |  |  | шт. | 1 |  | 0 |  | 0,47 м²
| Металл сортовой для крепления воздуховодов |  |  |  | кг | 4094.8 |  | 0
| Огнезащитная изоляция EI30 | МБОР-5Ф |  | ЗАО "Тизол" | м2 | 262 | 250.14 | 65536.68
| Огнезащитный состав | ПЛАЗАС |  | ЗАО "Тизол" | кг | 210 | 74 | 15540
| Огнезащитная изоляция E150 | МБОР-16Ф |  | ЗАО "Тизол" | м2 | 145 | 648.12 | 93977.4
| Огнезащитный состав | ПЛАЗАС |  | ЗАО "Тизол" | кг | 392 | 74 | 29008
| Тепловая изоляция S=10мм | К-Flex ST |  | К-Flex | м2 | 1250 |  | 0
| Тепловая изоляция S=50мм | К-Flex ST |  | К-Flex | м2 | 290 |  | 0
3 | ИЗДЕЛИЯ И МАТЕРИАЛЫ СИСТЕМ ПРОТИВОДЫМНОЙ ЗАЩИТЫ
| Дымовой клапан Н3 (EI60) c реверсивным приводом (220B) снаружи клапана, с возвратной пружиной и клемной колодкой Ø315 | КПКВ НЗ.60.МВ220 Ø315 |  | "WHEIL" | шт. | 1 | 18905.23 | 18905.23
| Дымовой клапан Н3 (EI60) c реверсивным приводом (220B) снаружи клапана, с возвратной пружиной и клемной колодкой 600х600 | КПКВ НЗ.60.МВ220 Ø315 |  | "WHEIL" | шт. | 1 | 24824.76 | 24824.76
| Дымовой клапан Н3 (EI120) c реверсивным приводом (220B) снаружи клапана, с возвратной пружиной и клемной колодкой 700х700 | КПКВ НЗ.120.МВ220 700х700 |  | "WHEIL" | шт. | 1 | 33467.56 | 33467.56
| Дымовой клапан Н3 (EI60) c реверсивным приводом (220B) снаружи клапана, с возвратной пружиной и клемной колодкой 800х600 | КПКВ НЗ.60.МВ220 Ø315 |  | "WHEIL" | шт. | 14 | 27548.03 | 385672.42
| Дымовой клапан Н3 (EI60) c реверсивным приводом (220B) снаружи клапана, с возвратной пружиной и клемной колодкой 1000х400 | КПКВ НЗ.60.МВ220 Ø315 |  | "WHEIL" | шт. | 14 | 28737.67 | 402327.38
| Дымовой клапан Н3 (EI60) c реверсивным приводом (220B) снаружи клапана, с возвратной пружиной и клемной колодкой 1000х1000 | КПКВ НЗ.60.МВ220 Ø315 |  | "WHEIL" | шт. | 1 | 38928.43 | 38928.43
| Дымовой клапан Н3 (EI60) c реверсивным приводом (220B) снаружи клапана, с возвратной пружиной и клемной колодкой 1200х400 | КПКВ НЗ.60.МВ220 Ø315 |  | "WHEIL" | шт. | 1 | 30371.63 | 30371.63
| Воздуховод из листовой стали по ГОСТ 19904-90S=1мм Ø315 |  |  |  | м | 3.68 |  | 0 |  | 4,19 м²
| Воздуховод из листовой стали по ГОСТ 19904-90S=1мм 400х200 |  |  |  | м | 0.12 |  | 0 |  | 0,17 м²
| Воздуховод из листовой стали по ГОСТ 19904-90S=1мм 600х300 |  |  |  | м | 0.81 |  | 0 |  | 1,68 м²
| Воздуховод из листовой стали по ГОСТ 19904-90S=1мм 600х600 |  |  |  | м | 7.02 |  | 0 |  | 19,38 м²
| Воздуховод из листовой стали по ГОСТ 19904-90S=1мм 700х700 |  |  |  | м | 2.76 |  | 0 |  | 8,89 м²
| Воздуховод из листовой стали по ГОСТ 19904-90S=1мм 800х600 |  |  |  | м | 57.27 |  | 0 |  | 184,41 м²
| Воздуховод из листовой стали по ГОСТ 19904-90S=1мм 800х800 |  |  |  | м | 0.92 |  | 0 |  | 3,39 м²
| Воздуховод из листовой стали по ГОСТ 19904-90S=1мм 1000х400 |  |  |  | м | 105.92 |  | 0 |  | 341,07 м²
| Воздуховод из листовой стали по ГОСТ 19904-90S=1мм 1000х1000 |  |  |  | м | 2.07 |  | 0 |  | 9,53 м²
| Воздуховод из листовой стали по ГОСТ 19904-90S=1мм 1200х400 |  |  |  | м | 2.99 |  | 0 |  | 11,01 м²
| Воздуховод из листовой стали по ГОСТ 19904-90S=1мм 1300х1150 |  |  |  | м | 1.5 |  | 0 |  | 8,46 м²
| Врезка из листовой стали по ГОСТ 19904-90S=1мм Ø315/400х200 |  |  |  | шт. | 2 |  | 0 |  | 0,375 м²
| Врезка из листовой стали по ГОСТ 19904-90S=1мм Ø315/600х300 |  |  |  | шт. | 1 |  | 0 |  | 0,434 м²
| Врезка из листовой стали по ГОСТ 19904-90S=1мм 600х600 |  |  |  | шт. | 1 |  | 0 |  | 0,276 м²
| Врезка из листовой стали по ГОСТ 19904-90S=1мм 700х700 |  |  |  | шт. | 1 |  | 0 |  | 0,322 м²
| Врезка из листовой стали по ГОСТ 19904-90S=1мм 800х600 |  |  |  | шт. | 13 |  | 0 |  | 4,186 м²
| Врезка из листовой стали по ГОСТ 19904-90S=1мм 800х800 |  |  |  | шт. | 1 |  | 0 |  | 0,368 м²
| Врезка из листовой стали по ГОСТ 19904-90S=1мм 1000х400 |  |  |  | шт. | 2 |  | 0 |  | 0,644 м²
| Врезка из листовой стали по ГОСТ 19904-90S=1мм 1000х1000 |  |  |  | шт. | 3 |  | 0 |  | 1,38 м²
| Заглушка из листовой стали по ГОСТ 19904-90S=1мм Ø315 |  |  |  | шт. | 2 |  | 0 |  | 0,18 м²
| Заглушка из листовой стали по ГОСТ 19904-90S=1мм 600х600 |  |  |  | шт. | 1 |  | 0 |  | 0,414 м²
| Заглушка из листовой стали по ГОСТ 19904-90S=1мм 800х600 |  |  |  | шт. | 1 |  | 0 |  | 0,552 м²
| Заглушка из листовой стали по ГОСТ 19904-90S=1мм 1000х400 |  |  |  | шт. | 11 |  | 0 |  | 5,06 м²
| Заглушка из листовой стали по ГОСТ 19904-90S=1мм 1200х400 |  |  |  | шт. | 1 |  | 0 |  | 0,552 м²
| Отвод-15° из листовой стали по ГОСТ 19904-90S=1мм 1000х400 |  |  |  | шт. | 4 |  | 0 |  | 2,984 м²
| Отвод-45° из листовой стали по ГОСТ 19904-90S=1мм 1000х400 |  |  |  | шт. | 2 |  | 0 |  | 3,312 м²
| Отвод-60° из листовой стали по ГОСТ 19904-90S=1мм 1000х400 |  |  |  | шт. | 2 |  | 0 |  | 4,363 м²
| Отвод-90° из листовой стали по ГОСТ 19904-90S=1мм 400х1000 |  |  |  | шт. | 18 |  | 0 |  | 28,98 м²
| Отвод-90° из листовой стали по ГОСТ 19904-90S=1мм Ø315 |  |  |  | шт. | 1 |  | 0 |  | 0,677 м²
| Отвод-90° из листовой стали по ГОСТ 19904-90S=1мм 400х1200 |  |  |  | шт. | 1 |  | 0 |  | 1,84 м²
| Отвод-90° из листовой стали по ГОСТ 19904-90S=1мм 600х600 |  |  |  | шт. | 1 |  | 0 |  | 1,932 м²
| Отвод-90° из листовой стали по ГОСТ 19904-90S=1мм 600х800 |  |  |  | шт. | 6 |  | 0 |  | 13,524 м²
| Отвод-90° из листовой стали по ГОСТ 19904-90S=1мм 800х600 |  |  |  | шт. | 4 |  | 0 |  | 11,592 м²
| Отвод-90° из листовой стали по ГОСТ 19904-90S=1мм 1000х400 |  |  |  | шт. | 4 |  | 0 |  | 14,168 м²
| Отвод-90° из листовой стали по ГОСТ 19904-90S=1мм 1200х400 |  |  |  | шт. | 1 |  | 0 |  | 4,784 м²
| Переход из листовой стали по ГОСТ 19904-90S=1мм 700х700/800х600 |  |  |  | шт. | 2 |  | 0 |  | 2,346 м²
| Переход из листовой стали по ГОСТ 19904-90S=1мм 1300х1150/1000х1000 |  |  |  | шт. | 2 |  | 0 |  | 3,909 м²
| Переход со смещением из листовой стали по ГОСТ 19904-90S=1мм 1000х1000/800х600 |  |  |  | шт. | 1 |  | 0 |  | 1,563 м²
| Переход со смещением из листовой стали по ГОСТ 19904-90S=1мм 1300х1150/800х600 |  |  |  | шт. | 1 |  | 0 |  | 2,035 м²
| Тройник-90° из листовой стали по ГОСТ 19904-90S=1мм 600х800/600х800 |  |  |  | шт. | 1 |  | 0 |  | 2,898 м²
| Металл сортовой для крепления воздуховодов |  |  |  | кг | 460.1 |  | 0
| Огнезащитная изоляция EI360 | МБОР-5Ф |  | ЗАО "Тизол" | м2 | 640 | 250.14 | 160089.6
| Огнезащитный состав | ПЛАЗАС |  | ЗАО "Тизол" | кг | 640 | 74 | 47360
4 | ТЕПЛОСНАБЖЕНИЕ
| Труба стальная водогазопроводная обыкновенная Ø20х2,8 | ГОСТ 3262-75 |  |  | м | 40 |  | 0
| Труба стальная водогазопроводная обыкновенная Ø25х3,2 | ГОСТ 3262-75 |  |  | м | 330 |  | 0
| Труба стальная водогазопроводная обыкновенная Ø32х3,2 | ГОСТ 3262-75 |  |  | м | 101 |  | 0
| Труба стальная водогазопроводная обыкновенная Ø40х3,5 | ГОСТ 3262-75 |  |  | м | 191 |  | 0
| Труба стальная электросварная Ø57х3,5 | ГОСТ 10704-91 |  |  | м | 210 |  | 0
| Труба стальная электросварная Ø76х3,5 | ГОСТ 10704-91 |  |  | м | 90 |  | 0
| Труба стальная электросварная Ø89х4,0 | ГОСТ 10704-91 |  |  | м | 150 |  | 0
| Труба стальная электросварная Ø133х4,5 | ГОСТ 10704-91 |  |  | м | 140 |  | 0
| Тепловая изоляция трубчатая для труб Ø20 | 13х022-2 ST |  | K-Flex | м | 40 | 42.5 | 1700
| Тепловая изоляция трубчатая для труб Ø25 | 13х025-2 ST |  | K-Flex | м | 330 | 49.45 | 16318.5
| Тепловая изоляция трубчатая для труб Ø32 | 13х035-2 ST |  | K-Flex | м | 101 | 59.88 | 6047.88
| Тепловая изоляция трубчатая для труб Ø40 | 13х042-2 ST |  | K-Flex | м | 191 | 64.52 | 12323.32
| Тепловая изоляция трубчатая для труб Ø57 | 19х057-2 ST |  | K-Flex | м | 210 |  | 0
| Тепловая изоляция трубчатая для труб Ø76 | 19х076-2 ST |  | K-Flex | м | 90 |  | 0
| Тепловая изоляция трубчатая для труб Ø89 | 19х089-2 ST |  | K-Flex | м | 150 |  | 0
| Тепловая изоляция трубчатая для труб Ø133 | 19х133-2 ST |  | K-Flex | м | 140 |  | 0
Антикоррозионная защита трубопроводов:
| `-грунтовка трубопроводов в 1 слой ГФ-021 | ГОСТ 25129-82 |  |  | кг | 48 |  | 0
| -окраска трубопровода в 2 слоя масляно-битумной краской БТ-577 | ГОСТ 5631-79 |  |  | кг | 72 |  | 0
| Автоматический воздухоотводчик поплавковый, латунный Ду15, Ру10, Тмакс=110°С с откл. клапаном, внеш. резьба | FLAMCO FLEXVENT R |  | ф. «ADL» | шт. | 64 |  | 0
| Кран шаровой латунный DN15 | 34.501 |  | ф. «ADL» | шт. | 65 |  | 0
| с наружной резьбой с насадкой для шланга DN15 | 35.019 |  | ф. «ADL» | шт. | 64 |  | 0
| Настенный контроллер | WING/Volcano | 0438 | «VTS» | шт. | 8 |  | 0
| Клапан регулирующий 2-х-ходовой c сервоприводом | VA-VEH202TA | Арт. 1-2-1204- 2019 | «VTS» | шт. | 8 |  | 0 | - | -
| Клапан ручной балансировочный, РN16, Тмакс.=130°С, DN25 в комплекте с рукояткой и измерительными ниппелями, встр. диафрагмой | VIR 9515,DN25 |  | «ADL» | шт. | 8 |  | 0 | - | -
| Фильтр сетчатый с магнитной вставкой муфтовый DN25, Ру16, Тмакс.=200°С | BM03D103784 |  | «ADL» | шт. | 8 |  | 0
| Кран шаровой DN25 | 34.503 |  | «ADL» | шт. | 16 |  | 0 | - | -
| Кран шаровой DN15 | 34.501 |  | «ADL» | шт. | 8 |  | 0 | - | -
| Автоматический воздухоотводчик поплавковый, латунный Ду15, Ру10, Тмакс=110°С с откл. клапаном, внеш.резьба | FLAMCO FLEXVENT R |  | «ADL» | шт. | 8 |  | 0 | - | -
| Кран шаровой с наружной резьбой с насадкой для шланга DN15 | 35.019 |  | «ADL» | шт. | 8 |  | 0 | - | -
| Подводка гибкая "Гигант" | 3/4"х3/4" гайка/гайка, L=0,6м | - |  | шт. | 16 |  | 0 | - | -
5 | КОНДИЦИОНИРОВАНИЕ
К1, К2, К1(рез), К2(рез) | Блок наружный SAU24U3-A-WS |  |  | «Energolux» | шт. | 4 | 64261.94 | 257047.76 |  | 2 раб. 2 рез. ESAU24U7_AR1
| Блок внутренний SAC24C3-A с беспроводным пультом |  |  | «Energolux» | шт. | 4 | 31724.83 | 126899.32 |  | ESAC24U7_AR1
| Декоративная панель SCP12A3 |  |  | «Energolux» | шт. | 4 | 6799.29 | 27197.16 |  | SCP12A5
| Блок управления ротацией БУРР-1М |  |  | «Energolux» | шт. | 4 | 11340 | 45360
| Исполнительный блок ротации БИС-1М |  |  | «Energolux» | шт. | 2 | 4725 | 9450
К6, К6(рез) | Блок наружный SAU12L4-A-WS |  |  | «Energolux» | шт. | 2 | 36027.99 | 72055.98 |  | 1 раб. 1 рез. SAU12AR1-A
| Блок внутренний SAS12L4-A с беспроводным пультом |  |  | «Energolux» | шт. | 2 | 15869.58 | 31739.16 |  | SAS12AR1-A
| Блок управления ротацией БУРР-1М |  |  | «Energolux» | шт. | 2 | 11340 | 22680
| Исполнительный блок ротации БИС-1М |  |  | «Energolux» | шт. | 1 | 4725 | 4725
К3 | Блок наружный SMZU190V4AI |  |  | «Energolux» | шт. | 1 | 2022590 | 2022590 |  | SMZU190V5AI
| Блок внутренний SMZC24V3AI с беспроводным пультом и декоративной панелью |  |  | «Energolux» | шт. | 4 | 195438 | 781752 |  | SMZC24V4AI
| Блок внутренний SMZCC18V3AI с беспроводным пультом и декоративной панелью |  |  | «Energolux» | шт. | 4 | 160681 | 642724
| Блок внутренний SMZCC16V3AI с беспроводным пультом и декоративной панелью |  |  | «Energolux» | шт. | 3 | 147612 | 442836
К4 | Блок наружный SMZU120V4AI |  |  | «Energolux» | шт. | 1 | 1294688 | 1294688 |  | SMZU120V5AI
| Блок внутренний SMZCC07V3AI с беспроводным пультом и декоративной панелью |  |  | «Energolux» | шт. | 1 | 135377 | 135377
| Блок внутренний SMZCC18V3AI с беспроводным пультом и декоративной панелью |  |  | «Energolux» | шт. | 2 | 160681 | 321362
| Блок внутренний SMZCC16V3AI с беспроводным пультом и декоративной панелью |  |  | «Energolux» | шт. | 5 | 147612 | 738060
К5 | Блок наружный SMZU215V4AI |  |  | «Energolux» | шт. | 1 | 2154360 | 2154360 |  | SMZU215V5AI
| Блок наружный SMZU135V4AI |  |  | «Energolux» | шт. | 1 | 1671803 | 1671803 |  | SMZU135V5AI
| Блок внутренний SMZCC12V3AI с беспроводным пультом и декоративной панелью |  |  | «Energolux» | шт. | 2 | 141906 | 283812
| Блок внутренний SMZC30V3AI с беспроводным пультом и декоративной панелью |  |  | «Energolux» | шт. | 3 | 203531 | 610593 |  | SMZC30V4AI
| Блок внутренний SMZC24V3AI с беспроводным пультом и декоративной панелью |  |  | «Energolux» | шт. | 4 | 195438 | 781752 |  | SMZC24V4AI
| Блок внутренний SMZCC18V3AI с беспроводным пультом и декоративной панелью |  |  | «Energolux» | шт. | 7 | 160681 | 1124767
| Блок внутренний SMZCC16V3AI с беспроводным пультом и декоративной панелью |  |  | «Energolux» | шт. | 3 | 147612 | 442836
| Разветвители медные FQ01A/A |  |  | «Energolux» | шт. | 18 | 11278 | 203004
| Разветвители медные FQ02/A |  |  | «Energolux» | шт. | 9 | 26849 | 241641
| Разветвители медные FQ01B/A |  |  | «Energolux» | шт. | 6 | 11474 | 68844
| Разветвители медные ML01/A |  |  | «Energolux» | шт. | 1 | 63115 | 63115
| Разветвители медные FQ03/A |  |  | «Energolux» | шт. | 2 | 33773 | 67546
6 | ФРЕОНОПРОВОДЫ ДЛЯ СИСТЕМ КОНДИЦИОНИРОВАНИЯ
| Фреонопровод медный Ø6,35 |  |  | «Kemix» | м | 82 | 168.99 | 13857.18
| Фреонопровод медный Ø9,52 |  |  | «Kemix» | м | 316 | 284.39 | 89867.24
| Фреонопровод медный Ø12,7 |  |  | «Kemix» | м | 178 | 388.8 | 69206.4
| Фреонопровод медный Ø15,88 |  |  | «Kemix» | м | 233 | 575 | 133975
| Фреонопровод медный Ø19,05 |  |  | «Kemix» | м | 106 | 690 | 73140
| Фреонопровод медный Ø22.2 |  |  | «Kemix» | м | 1.5 | 1115.01 | 1672.515
| Фреонопровод медный Ø25.4 |  |  | «Kemix» | м | 92 | 1277.94 | 117570.48
| Фреонопровод медный Ø28,6 |  |  | «Kemix» | м | 15 | 1602.25 | 24033.75
| Фреонопровод медный Ø38,1 |  |  | «Kemix» | м | 47 | 2430.89 | 114251.83
| Изоляция фреонопроводов 8х9 мм | K-flex ST |  | «K-flex» | м | 82 | 22 | 1804
| Изоляция фреонопроводов 10х13 мм | K-flex ST |  | «K-flex» | м | 316 | 35.16 | 11110.56
| Изоляция фреонопроводов 12х13 мм | K-flex ST |  | «K-flex» | м | 178 | 36.32 | 6464.96
| Изоляция фреонопроводов 15х13 мм | K-flex ST |  | «K-flex» | м | 233 | 39.41 | 9182.53
| Изоляция фреонопроводов 18х13 мм | K-flex ST |  | «K-flex» | м | 106 | 41.34 | 4382.04
| Изоляция фреонопроводов 22х13 мм | K-flex ST |  | «K-flex» | м | 1.5 | 42.5 | 63.75
| Изоляция фреонопроводов 25х13 мм | K-flex ST |  | «K-flex» | м | 92 | 49.45 | 4549.4
| Изоляция фреонопроводов 28х13 мм | K-flex ST |  | «K-flex» | м | 15 | 49.84 | 747.6
| Изоляция фреонопроводов 42х13 мм | K-flex ST |  | «K-flex» | м | 47 | 64.52 | 3032.44
7 | ФРЕОНОПРОВОДЫ ДЛЯ СИСТЕМ ВЕНТИЛЯЦИИ
| Фреонопровод медный Ø9,52 |  |  | «Kemix» | м | 90 | 284.39 | 25595.1
| Фреонопровод медный Ø12,7 |  |  | «Kemix» | м | 60 | 388.8 | 23328
| Фреонопровод медный Ø19 |  |  | «Kemix» | м | 60 | 690 | 41400
| Фреонопровод медный Ø22 |  |  | «Kemix» | м | 41 | 1115.01 | 45715.41
| Фреонопровод медный Ø25 |  |  | «Kemix» | м | 60 | 1277.94 | 76676.4
| Фреонопровод медный Ø35 |  |  | «Kemix» | м | 11 | 2287.2 | 25159.2
| Изоляция фреонопроводов 10х13 мм | K-flex ST |  | «K-flex» | м | 90 | 35.16 | 3164.4
| Изоляция фреонопроводов 12х13 мм | K-flex ST |  | «K-flex» | м | 60 | 36.32 | 2179.2
| Изоляция фреонопроводов 18х13 мм | K-flex ST |  | «K-flex» | м | 60 | 41.34 | 2480.4
| Изоляция фреонопроводов 22х13 мм | K-flex ST |  | «K-flex» | м | 41 | 42.5 | 1742.5
| Изоляция фреонопроводов 25х13 мм | K-flex ST |  | «K-flex» | м | 60 | 49.45 | 2967
| Изоляция фреонопроводов 35х13 мм | K-flex ST |  | «K-flex» | м | 11 | 59.88 | 658.68
| Фреон R410А для дозаправки системы |  |  |  | кг | 70 |  | 0
| Кабель сигнальный экранированный | МКЭШ 2х0,75 |  | «Севкабель» | м | 420 | 85 | 35700
| Провод бытовой соединительный | NYM 4х1,5 |  | «Севкабель» | м | 150 |  | 0
| Насос для отвода конденсата | Si2750 |  | «Kemix» | шт. | 2 | 7540.01 | 15080.02
ВОР 352 | Крепления (хомуты) для воздуховодов СТД 205 |  |  |  | т | 4.0948 |  | 0 |  | ВОР, нет в СО; Источник: 03-01/07.21П-ИОС.4.2.СО Спецификация л.20 (Файл: 03-01_07.21П-ИОС.4.2.pdf, стр.: 1 2 3 4 5)
ВОР 398 | Крепления (хомуты) для воздуховодов СТД 205 |  |  |  | т | 0.4601 |  | 0 |  | ВОР, нет в СО; Источник: 03-01/07.21П-ИОС.4.2.СО Спецификация л.22 (Файл: 03-01_07.21П-ИОС.4.2.pdf, стр.: 1 2 3 4 5)
ВОР 470 | Комплект медных рефнет (разветвителей) с переходниками для газовой и жидкостной линий трубных систем кондиционирования, диаметр входа рефнеты газовой линии 12,7х15,88х19,05 мм, диаметр входа рефнеты жидкостной линии 9,52х12,7 мм |  |  |  | компл. | 18 |  | 0 |  | ВОР, нет в СО; Источник: 03-01/07.21П-ИОС.4.2.СО Спецификация л.24 (Файл: 03-01_07.21П-ИОС.4.2.pdf, стр.: 1 2 3 4 5)
ВОР 471 | Комплект медных рефнет (разветвителей) с переходниками для газовой и жидкостной линий трубных систем кондиционирования, диаметр входа рефнеты газовой линии 12,7х15,88х19,05 мм, диаметр входа рефнеты жидкостной линии 9,52х12,7 мм |  |  |  | компл. | 9 |  | 0 |  | ВОР, нет в СО; Источник: 03-01/07.21П-ИОС.4.2.СО Спецификация л.24 (Файл: 03-01_07.21П-ИОС.4.2.pdf, стр.: 1 2 3 4 5)
ВОР 472 | Комплект медных рефнет (разветвителей) с переходниками для газовой и жидкостной линий трубных систем кондиционирования, диаметр входа рефнеты газовой линии 12,7х15,88х19,05 мм, диаметр входа рефнеты жидкостной линии 9,52х12,7 мм |  |  |  | компл. | 9 |  | 0 |  | ВОР, нет в СО; Источник: 03-01/07.21П-ИОС.4.2.СО Спецификация л.24 (Файл: 03-01_07.21П-ИОС.4.2.pdf, стр.: 1 2 3 4 5)
ВОР 482 | Насос поверхностный ручной, производительность 1,32 м3/ч, максимальная высота всасывания 6 м |  |  |  | шт. | 2 |  | 0 |  | ВОР, нет в СО. Проверить: насос ручной опрессовочный - инструмент для испытаний, решить, включать ли в закупку; Источник: 03-01/07.21П-ИОС.4.2.СО Спецификация л.24 (Файл: 03-01_07.21П-ИОС.4.2.pdf, стр.: 1 2 3 4 5)
Часть 3. Индивидуальный тепловой пункт (ИТП) 03-01/07.21П-ИОС.4.3.СО
1 | М1. УУТЭ |  |  |  |  | 1 | 1828137.76 | 1828137.76 |  | БТП FORTUS
ШУ1 | Шкаф УУТЭ, На базе тепловычислителя ТСРВ-044 | ТСРВ-044 | 202735 | Амперус | шт. | 1 |  | 0 | 32
FE1 | Преобразователь Расхода Взлет, DN80, Диапазон расхода (0,362-181,12) м3/час, Класс точности 1:500, Сэндвич | ЭР Лайт М | 815341 | Взлет | шт. | 2 |  | 0
У1 | Кран шаровой, DN25, РN40, Тмакс. = 180°С, Привод Ручной, Приварное, Сталь 20 | КШСП-СП2540Р | 689748 | GROSS | шт. | 2 | 2043 | 4086
ТT1 | Комплект термопреобразователей, Lп.ч. = 98 мм | ТПС | 816433 | Взлет | шт. | 1 |  | 0
| Гильза, Lп.ч. = 98 мм |  | 816425 | Взлет | шт. | 2 |  | 0
TG1 | Термометр, Диаметр 100, 0..160 °С, G1/2, Lп.ч. = 100 мм | БТ-51.211 | 447338 | Росма | шт. | 1 | 1100 | 1100
TG2 | Термометр, Диаметр 100, 0..120 °С, G1/2, Lп.ч. = 100 мм | БТ-51.211 | 536911 | Росма | шт. | 1 | 1100 | 1100
PT1 | Датчик давления, М20х1,5, 0..16 бар | СДВ-И | 818880 | Взлет | шт. | 2 |  | 0
| Переходник датчика давления, М20*1,5 (внутр.) – G1/2 (нар.) |  | 604166 |  | шт. | 2 |  | 0
PG1 | Манометр, Диаметр 100, 0..10 бар, G1/2 | ТМ-510 | 297321 | Росма | шт. | 4 | 940 | 3760 |  | ТМ 510 Р.00 (0-1МПа) G1/2. 1,5
| Трубка Перкинса |  | 300970 |  | шт. | 4 |  | 0
| Шаровой кран со спускником, DN15, РN40, Тмакс. = 150°С, Резьбовое, Латунь |  | 045788 | LD | шт. | 6 |  | 0
2 | М2. Отопление и ВОА |  |  |  |  | 1 | 2812140.89 | 2812140.89 |  | БТП FORTUS
Н1 | Насос, G = 20,45 м³/ч, H = 5,5 м, 3х400 В, N = 1,5 кВт | IS65-12-1.5/2-II | 253544 | ANTARUS | шт. | 2 |  | 0 | 59
1.1 | Вибровставка, DN100, РN16, Тмакс. = 75°С, Фланцевое | EJF10016 | 231945 | GROSS | шт. | 4 | 8554.71 | 34218.84
| Контрольные стержни, DN100 | CM10016 | 404444 | GROSS | шт. | 4 | 11956.39 | 47825.56
1.2 | Регулирующий клапан (двухходовой комплект), DN32, РN16, Kvs = m3/ч, Тмакс. = 150°С, Фланцевое, Чугун | FT2 DN32 Kvs16/FR-1600N-230V | 749959 | Fortus | шт. | 1 |  | 0
1.3 | Балансировочный клапан, DN50, РN40, Приварное, Сталь | КШСПРН-СП5040 Р | 722489 | GROSS | шт. | 1 | 15412 | 15412
1.4 | Кран шаровой, DN65, РN25, Тмакс. = 180°С, Привод Ручной, Приварное, Сталь 20 | КШСП-СП6525Р | 689754 | GROSS | шт. | 1 | 4127.8 | 4127.8
1.5 | Кран шаровой, DN25, РN40, Тмакс. = 150°С, Резьбовое, Латунь |  | 390090 | LD | шт. | 3 |  | 0
1.6 | Серый чугун | DCV10016 | 231833 | GROSS | шт. | 3 | 8941.98 | 26825.94 |  | Обратный клапан DN10 PN16
1.7 | Высокопрочный чугун, Привод Ручной | BV10016HH | 652731 | GROSS | шт. | 6 | 7412.65 | 44475.9 |  | Затвор DN100 PN16
1.8 | Фильтр, DN100, РN16, Тмакс. = 180°С, Фланцевое, Серый чугун | F10016M | 430202 | GROSS | шт. | 1 | 15949.23 | 15949.23
1.9 | Предохранительный Клапан, DN25, Тмакс. = 180°С, Резьбовое | OR 1831 | 021783 | Oficine Rigamonti | шт. | 1 |  | 0
ТT1 | Датчик температуры, Lп.ч. = 100 мм, G1/2 | TS-D100 PRO PT1000 | 169036 | RGP | шт. | 2 |  | 0
TG1 | Термометр, Диаметр 100, 0..120 °С, G1/2, Lп.ч. = 100 мм | БТ-51.211 | 536911 | Росма | шт. | 2 | 1100 | 2200
PT1 | Датчик давления, РN10, М20х1,5 | СДВ-И | 818870 | Взлет | шт. | 2 |  | 0
PG1 | Манометр, Диаметр 100, 0..10 бар, G1/2 | ТМ-510 | 297321 | Росма | шт. | 9 | 940 | 8460 |  | ТМ 510 Р.00 (0-1МПа) G1/2. 1,5
| Датчик Температуры Наружного Воздуха, Диапазон темп. -50...100ºС |  | 169082 | RGP | шт. | 1 |  | 0
| Трубка Перкинса |  | 300970 |  | шт. | 1 |  | 0
| Шаровой кран со спускником, DN15, РN40, Тмакс. = 150°С, Резьбовое, Латунь |  | 045788 | LD | шт. | 11 |  | 0
3 | М3. Система снеготаяния |  |  |  |  | 1 | 2010365.24 | 2010365.24 |  | БТП FORTUS
Н1 | Насос, G = 4,6 м³/ч, H = 3,5 м, 3х380 В, N = 0,75 кВт | FX32-14-250-II (380В/50Гц) | 777226 | ANTARUS | шт. | 2 |  | 0 | 17
3.1 | Регулирующий клапан (трехходовой комплект), DN25, Kvs = 10 m3/ч, РN16, Тмакс. = 150°С, Фланцевое, Чугун | FT3 DN25 Kvs 10/FR-1600N-230V | 030251 | Fortus | шт. | 1 |  | 0
3.2 | Балансировочный клапан, DN40, РN40, Приварное, Сталь | КШСПРН-СП4040 Р | 763324 | GROSS | шт. | 1 | 13252 | 13252
3.3 | Кран шаровой, DN50, РN40, Тмакс. = 180°С, Привод Ручной, Приварное, Сталь 20 | КШСП-СП5040Р | 689753 | GROSS | шт. | 1 | 3005.37 | 3005.37
3.4 | Кран шаровой, DN25, РN40, Тмакс. = 150°С, Резьбовое, Латунь |  | 390090 | LD | шт. | 3 |  | 0
3.5 | Обратный клапан, DN50, РN16, Тмакс. = 110°С, Межфланцевое, Серый чугун | DCV5016 | 231830 | GROSS | шт. | 3 | 4014.5 | 12043.5
3.6 | Дисковый Затвор, DN50, РN16, Тмакс. = 130°С, Межфланцевое, Высокопрочный чугун, Привод Ручной | BV5016HH | 652728 | GROSS | шт. | 6 | 4299.6 | 25797.6
3.7 | Фильтр, DN50, РN16, Тмакс. = 180°С, Фланцевое, Серый чугун | F5016M | 430195 | GROSS | шт. | 1 | 7785.92 | 7785.92
3.8 | Предохранительный Клапан, DN20, Тмакс. = 180°С, Резьбовое | OR 1831 | 031110 | Oficine Rigamonti | шт. | 1 |  | 0
ТT1 | Датчик температуры, Lп.ч. = 80 мм, G1/2 | TS-D80 PT1000 | 278710 | RGP | шт. | 2 |  | 0
TG1 | Термометр, Диаметр 100, 0..120 °С, G1/2, Lп.ч. = 64 мм | БТ-51.211 | 297564 | РОСМА | шт. | 2 | 1100 | 2200
PT1 | Датчик давления, РN10, М20х1,5 | СДВ-И | 818870 | Взлет | шт. | 2 |  | 0
| Переходник датчика давления, М20*1,5 (внутр.) – G1/2 (нар.) |  | 604166 |  | шт. | 2 |  | 0
PG1 | Манометр, Диаметр 100, 0..10 бар, G1/2 | ТМ-510 | 297321 | Росма | шт. | 9 | 940 | 8460 |  | ТМ 510 Р.00 (0-1МПа) G1/2. 1,5
| Шаровой кран со спускником, DN15, РN40, Тмакс. = 150°С, Резьбовое, Латунь |  | 045788 | LD | шт. | 11 |  | 0
4 | М4. ГВС |  |  |  |  | 1 | 4629374 | 4629374 |  | (БТП FORTUS 64328)
ТО1 | Теплообменный аппарат, Q = 424 Мкал/ч, 19-32TLTM68, РN16, Тмакс =150°С | FT 19 | 790537 | Fortus | шт. | 2 |  | 0 | 208
Н1 | Насос, G = 3,53 м³/ч, H = 6,6 м, 3х380 В, N = 0,75 кВт | FX32-14-250-II (380В/50Гц) | 777226 | ANTARUS | шт. | 1 |  | 0 | 17
4.1 | Регулирующий клапан (двухходовой комплект), DN40, РN16, Kvs = m3/ч, Тмакс. = 150°С, Фланцевое, Чугун | FT2 DN40 Kvs25/FR-1600N-230V | 749973 | Fortus | шт. | 1 |  | 0
4.2 | Балансировочный клапан, DN32, РN25, Тмакс. = 120°С, Резьбовое, Латунь | HSSBV25-32 | 268730 | HITERM | шт. | 1 |  | 0
4.3 | Балансировочный клапан, DN65, РN25, Приварное, Сталь | КШСПРН-СП6525 Р | 763325 | GROSS | шт. | 1 | 22464 | 22464
4.4 | Кран шаровой, DN80, РN25, Тмакс. = 180°С, Привод Ручной, Приварное, Сталь 20 | КШСП-СП8025Р | 689755 | GROSS | шт. | 5 | 5835.86 | 29179.3
4.5 | Кран шаровой, DN25, РN40, Тмакс. = 180°С, Привод Ручной, Приварное, Сталь 20 | КШСП-СП2540Р | 689748 | GROSS | шт. | 4 | 2043.57 | 8174.28
4.6 | Кран шаровой, DN25, РN40, Тмакс. = 150°С, Резьбовое, Латунь |  | 390090 | LD | шт. | 6 |  | 0
4.7 | Кран шаровой, DN40, РN25, Тмакс. = 150°С, Резьбовое, Латунь |  | 390093 | LD | шт. | 1 |  | 0
4.8 | Обратный клапан, DN40, Тмакс. = 150°С, Резьбовое, Латунь | 3 958 | 376910 | AQUALINK | шт. | 1 |  | 0
4.9 | Обратный клапан, DN65, РN16, Тмакс. = 110°С, Межфланцевое, Серый чугун | DCV6516 | 231831 | GROSS | шт. | 1 | 4990.93 | 4990.93
4.10 | Дисковый Затвор, DN65, РN16, Тмакс. = 130°С, Межфланцевое, Высокопрочный чугун, Привод Ручной | BV6516HH | 652729 | GROSS | шт. | 6 | 4677.81 | 28066.86
4.11 | Фильтр, DN40, РN16, Тмакс. = 150°С, Резьбовое, Латунь | FW.210.08 | 959179 | MVI | шт. | 1 |  | 0
4.12 | Фильтр, DN65, РN16, Тмакс. = 180°С, Фланцевое, Серый чугун | F6516M | 430197 | GROSS | шт. | 1 | 10220.82 | 10220.82
4.13 | Предохранительный Клапан, DN25, Тмакс. = 180°С, Резьбовое | OR 1831 | 021783 | Oficine Rigamonti | шт. | 1 |  | 0
ТT1 | Датчик температуры, Lп.ч. = 80 мм, G1/2 | TS-D80 PT1000 | 278710 | RGP | шт. | 2 |  | 0
TG1 | Термометр, Диаметр 100, 0..120 °С, G1/2, Lп.ч. = 64 мм | БТ-51.211 | 297564 | РОСМА | шт. | 6 | 1100 | 6600
TG2 | Термометр, Диаметр 100, 0..160 °С, G1/2, Lп.ч. = 64 мм | БТ-51.211 | 732582 | РОСМА | шт. | 2 | 1100 | 2200
PT1 | Датчик давления, РN10, М20х1,5 | СДВ-И | 818870 | Взлет | шт. | 2 |  | 0
| Переходник датчика давления, М20*1,5 (внутр.) – G1/2 (нар.) |  | 604166 |  | шт. | 2 |  | 0
PG1 | Манометр, Диаметр 100, 0..10 бар, G1/2 | ТМ-510 | 297321 | Росма | шт. | 14 | 940 | 13160 |  | ТМ 510 Р.00 (0-1МПа) G1/2. 1,5
| Трубка Перкинса |  | 300970 |  | шт. | 2 |  | 0
| Шаровой кран со спускником, DN15, РN40, Тмакс. = 150°С, Резьбовое, Латунь |  | 045788 | LD | шт. | 16 |  | 0
5 | М5. Вентиляция и ВТЗ |  |  |  |  | 1 | 3798033.08 | 3798033.08 |  | БТП FORTUS
Н1 | Насос, G = 36,69 м³/ч, H = 6,5 м, 3х400 В, N = 4 кВт | IS100-15-4/2-II | 253612 | ANTARUS | шт. | 2 |  | 0 | 86
2.1 | Вибровставка, DN125, РN16, Тмакс. = 75°С, Фланцевое | EJF12516 | 231938 | GROSS | шт. | 4 | 11827.61 | 47310.44
| Контрольные стержни, DN125 | CM12516 | 404445 | GROSS | шт. | 4 | 12468.81 | 49875.24
2.2 | Регулирующий клапан (двухходовой комплект), DN50, РN16, Kvs = m3/ч, Тмакс. = 150°С, Фланцевое, Чугун | FT2 DN50 Kvs40/FR-1600N-230V | 750083 | Fortus | шт. | 1 |  | 0
2.3 | Балансировочный клапан, DN80, РN25, Приварное, Сталь | КШСПРН-СП8025 Р | 722494 | GROSS | шт. | 1 | 5835.86 | 5835.86
2.4 | Кран шаровой, DN100, РN25, Тмакс. = 180°С, Привод Ручной, Приварное, Сталь 20 | КШСП-СП10025Р | 689756 | GROSS | шт. | 1 | 7412.65 | 7412.65
2.5 | Кран шаровой, DN25, РN40, Тмакс. = 150°С, Резьбовое, Латунь |  | 390090 | LD | шт. | 3 |  | 0
2.6 | Серый чугун | DCV10016 | 231834 | GROSS | шт. | 3 | 8941.98 | 26825.94
2.7 | Высокопрочный чугун, Привод Ручной | BV10016HH | 652732 | GROSS | шт. | 6 | 7412.65 | 44475.9
2.8 | Фильтр, DN125, РN16, Тмакс. = 180°С, Фланцевое, Серый чугун | F12516M | 430204 | GROSS | шт. | 1 | 20156 | 20156
2.9 | Предохранительный Клапан, DN32, Тмакс. = 180°С, Резьбовое | OR 1831 | 025094 | Oficine Rigamonti | шт. | 1 |  | 0
ТT1 | Датчик температуры, Lп.ч. = 100 мм, G1/2 | TS-D100 PRO PT1000 | 169036 | RGP | шт. | 2 |  | 0
TG1 | Термометр, Диаметр 100, 0..120 °С, G1/2, Lп.ч. = 100 мм | БТ-51.211 | 536911 | Росма | шт. | 2 | 1100 | 2200
PT1 | Датчик давления, РN10, М20х1,5 | СДВ-И | 818870 | Взлет | шт. | 2 |  | 0
PG1 | Манометр, Диаметр 100, 0..10 бар, G1/2 | ТМ-510 | 297321 | Росма | шт. | 9 | 940 | 8460 |  | ТМ 510 Р.00 (0-1МПа) G1/2. 1,5
| Трубка Перкинса |  | 300970 |  | шт. | 1 |  | 0
| Шаровой кран со спускником, DN15, РN40, Тмакс. = 150°С, Резьбовое, Латунь |  | 045788 | LD | шт. | 11 |  | 0
6 | М6. Коллектор отопления и ВОА |  |  |  |  | 1 | 867625.92 | 867625.92 |  | БТП FORTUS
1 | Балансировочный клапан, DN50, РN16, Тмакс. = 120°С, Фланцевое, Чугун | HSSBV16-50F | 333321 | HITERM | шт. | 2 |  | 0
2 | Кран шаровой, DN65, РN25, Тмакс. = 180°С, Привод Ручной, Приварное, Сталь 20 | КШСП-СП6525Р | 689754 | GROSS | шт. | 2 | 4127.8 | 8255.6
3 | Кран шаровой, DN25, РN40, Тмакс. = 150°С, Резьбовое, Латунь |  | 390090 | LD | шт. | 6 |  | 0
TG1 | Термометр, Диаметр 100, 0..120 °С, G1/2, Lп.ч. = 64 мм | БТ-51.211 | 297564 | РОСМА | шт. | 2 | 1100 | 2200
PG1 | Манометр, Диаметр 100, 0..10 бар, G1/2 | ТМ-510 | 297321 | Росма | шт. | 4 | 940 | 3760 |  | ТМ 510 Р.00 (0-1МПа) G1/2. 1,5
| Шаровой кран со спускником, DN15, РN40, Тмакс. = 150°С, Резьбовое, Латунь |  | 045788 | LD | шт. | 4 |  | 0
7 | М7. Коллектор вентиляции и ВТЗ |  |  |  |  | 1 | 1161294.81 | 1161294.81 |  | БТП FORTUS
1 | Балансировочный клапан, DN40, РN25, Тмакс. = 120°С, Резьбовое, Латунь | HSSBV25-40 | 268731 | HITERM | шт. | 1 |  | 0
2 | Балансировочный клапан, DN100, РN16, Тмакс. = 120°С, Фланцевое, Чугун | HSSBV16-100F | 333325 | HITERM | шт. | 1 |  | 0
3 | Кран шаровой, DN125, РN25, Тмакс. = 180°С, Привод Ручной, Приварное, Сталь 20 | КШСП-СП12525Р | 689759 | GROSS | шт. | 1 | 19645 | 19645
4 | Кран шаровой, DN50, РN40, Тмакс. = 180°С, Привод Ручной, Приварное, Сталь 20 | КШСП-СП5040Р | 689753 | GROSS | шт. | 1 | 3005.37 | 3005.37
5 | Кран шаровой, DN25, РN40, Тмакс. = 150°С, Резьбовое, Латунь |  | 390090 | LD | шт. | 6 |  | 0
TG1 | Термометр, Диаметр 100, 0..120 °С, G1/2, Lп.ч. = 100 мм | БТ-51.211 | 536911 | Росма | шт. | 1 | 1100 | 1100
TG2 | Термометр, Диаметр 100, 0..120 °С, G1/2, Lп.ч. = 64 мм | БТ-51.211 | 297564 | РОСМА | шт. | 1 | 1100 | 1100
PG1 | Манометр, Диаметр 100, 0..10 бар, G1/2 | ТМ-510 | 297321 | Росма | шт. | 4 | 940 | 3760 |  | ТМ 510 Р.00 (0-1МПа) G1/2. 1,5
| Шаровой кран со спускником, DN15, РN40, Тмакс. = 150°С, Резьбовое, Латунь |  | 045788 | LD | шт. | 4 | 2283.91 | 9135.64
8 | Узел ввода |  |  |  |  | 1
1 | Кран шаровой, DN15, РN40, Тмакс. = 180°С, Привод Ручной, Приварное, Сталь 20 | КШСП-СП1540Р | 689746 | GROSS | шт. | 1 | 2283.91 | 2283.91
2 | Кран шаровой, DN32, РN40, Тмакс. = 180°С, Привод Ручной, Приварное, Сталь 20 | КШСП-СП3240Р | 689749 | GROSS | шт. | 1 | 2865 | 2865
3 | Кран шаровой, DN150, РN25, Тмакс. = 180°С, Привод Ручной, Приварное, Сталь 20 | КШСП-СП15025Р | 693596 | GROSS | шт. | 2 | 21950.96 | 43901.92
4 | Кран шаровой, DN150, РN16, Тмакс. = 180°С, Привод Ручной, Фланцевое, Сталь 20 | КШСФ-СП15016Р | 689766 | GROSS | шт. | 2 | 35417.52 | 70835.04
5 | Грязевик, DN150, РN16 |  | 589293 | GROSS | шт. | 1 | 86419.5 | 86419.5
6 | Фильтр, DN150, РN16, Тмакс. = 180°С, Фланцевое, Серый чугун | F15016M | 430206 | GROSS | шт. | 2 | 35417.52 | 70835.04
PG1 | Манометр, Диаметр 100, 0..10 бар, G1/2 | ТМ-510 | 297321 | Росма | шт. | 3 | 940 | 2820 |  | ТМ 510 Р.00 (0-1МПа) G1/2. 1,5
| Трубка Перкинса |  | 300970 |  | шт. | 2 | 996.37 | 1992.74
| Шаровой кран со спускником, DN15, РN40, Тмакс. = 150°С, Резьбовое, Латунь |  | 045788 | LD | шт. | 3 | 605 | 1815
Часть 4. Наружные сети теплоснабжения 03-01/07.21П-ИОС.4.4.СО
1 | Подземная прокладка.
1.1. | Труба стальная бесшовная горячедеформированная ГОСТ 53383-2009 гр. В из стали 20 в изоляции ППУ-345 в оболочке из полиэтилена тип 1 с системой ОДК по ГОСТ 30732-2020 | ГОСТ 30732-2020 |  | Россия |  |  |  | 0
1.1.1. | Труба Ст 159х5,0-1-ППУ-ПЭ | ГОСТ 30732-2020 |  |  | м.п. | 174.6 |  | 0 |  | ИОС4.4.ГЧ Лист 1 ИОС4.4.ТЧ Лист 6
1.2. | Отвод стальной бесшовный приварной крутоизогнутый по ГОСТ 17375-2001 из стали марки Ст20 ГОСТ 1050-74 в изоляции ППУ-345 с системой ОДК по ГОСТ 30732-2020 | ГОСТ 30732-2020 |  | Россия |  |  |  | 0
1.2.1. | Отвод стальной бесшовный приварной крутоизогнутый по ГОСТ 17375-2001 из стали марки Ст20 ГОСТ 1050-74 в изоляции ППУ-345 с системой ОДК по ГОСТ 30732-2020 90º-159х5,0/250 | 1-ППУ-ПЭ |  |  | шт. | 6 |  | 0 |  | ИОС4.4.ГЧ Лист 1
1.3. | Опоры неподвижные щитовые Опора щитовая неподвижная для трубопроводов в изоляции ППУ с проводниками ОДК в ПЭ оболочке диаметрами: | [6 empty] | 0 |  | ИОС4.4.ГЧ Лист 1 ИОС4.4.ТЧ л.8
1.3.1. | Опоры неподвижные щитовые Опора щитовая неподвижная для трубопроводов в изоляции ППУ с проводниками ОДК в ПЭ оболочке диаметрами: 2хØ159х5 | НО-1-2п 2xD159х5/250ППУ-П с ОДК с. 3.903 кл. 14 в. 1-1 | Э159x5-20-3 ТС-666.00.00-02 | Россия | шт. | 1 |  | 0 |  | Н2
1.3.2. | Бетон М100 | ГОСТ 26633-2015 |  | Россия | м3 | 0.25 |  | 0 |  | Подбетонка 2,5х0,5х0,2м
1.3.3. | Труба ст. бесшовная Ду100 | Труба 108х4.0 В-20 ГОСТ 53383-2009 |  | Россия | м | 0.4 |  | 0 |  | Водопропускные трубы в щите 2х0,2м
1.4. | Прокладка в непроходных каналах | [6 empty] | 0 |  | ИОС4.4.ГЧ Лист 1 ИОС4.4.ТЧ л.7
1.4.1. | Лоток Л11-8 (L=2970мм) | серия 3.006.1-2.87.1-11 |  | Россия | шт. | 23 |  | 0 | 3600
1.4.2. | Плита П12-15 (L=2990мм) | серия 3.006.1-2.87.2-33 |  | Россия | шт. | 23 |  | 0 | 1770
1.4.3. | Бетон М200 В15 | ГОСТ 26633-2015 |  | Россия | м3 | 0.23 |  | 0 |  | Зачеканка швов
1.4.4. | Жидкое стекло | ГОСТ 13078-81 |  | Россия | кг | 16.1 |  | 0 |  | В бетон
1.4.5. | Праймер битумный ТЕХНОНИКОЛЬ 01 | ТУ 5775-011-17925162-2003 |  | Россия | л | 48.6 | 180 | 8748 |  | гидроизоляция
1.4.6. | Мастика МГБ | ТУ 5775-004-96637222-2013 |  | Россия | кг | 486.5 |  | 0 |  | гидроизоляция
1.4.7. | Наплавляемая кровля технониколь Унифлекс ХПП | ГОСТ 30547-97 |  | Россия | м2 | 172.9 | 242 | 41841.8 |  | гидроизоляция
1.4.8. | Опорная подушка ОП-2 | Сер. 3.006.1-8 вып.3-1 |  | Россия | шт. | 40 |  | 0 | 14
1.4.9. | Опора скользящая Д 159/250 для канальной прокладки СПО | СПО-159/250.200 А 1-487-1997.01.000 |  | Россия | шт. | 40 |  | 0
1.4.10. | Монолитный участок в составе: | МУ1 | [5 empty] | 0 |  | Заделка торцов лотков на углах поворотов ИОС4.4.ГЧ Лист 1 ИОС4.4.ТЧ л.7
1.4.10.1. | D8AIII | ГОСТ 5781-82* |  | Россия | м | 84.24 |  | 0 | 0.617
1.4.10.2. | Бетон кл. B25W6F100 | ГОСТ 26633-2015 |  | Россия | м3 | 0.6 |  | 0
1.4.11. | Узел ввода футляров в канал УВФ1 в составе: | УВФ1 | [5 empty] | 0 |  | ИОС4.4.ГЧ Лист 1 ИОС4.4.ТЧ л.7
1.4.11.1. | Бетон кл. B25W6F100 | ГОСТ 26633-2015 |  | Россия | м3 | 0.8 |  | 0
1.4.11.2. | Праймер битумный ТЕХНОНИКОЛЬ 01 | ТУ 5775-011-17925162-2003 |  | Россия | л | 4 | 180 | 720
1.4.11.3. | Мастика МГБ | ТУ 5775-004-96637222-2013 |  | Россия | кг | 40 |  | 0
1.4.11.4. | А-III-10 ГОСТ 5781-82 L=1250 | ГОСТ 5781-82* |  | Россия | шт. | 2 |  | 0
1.4.11.5. | А-III-10 ГОСТ 5781-82 L=550 | ГОСТ 5781-82* |  | Россия | шт. | 2 |  | 0
1.4.11.6. | А-III-10 ГОСТ 5781-82 L=250 | ГОСТ 5781-82* |  | Россия | шт. | 46 |  | 0
1.5. | Прокладка в футлярах из трубы стальной электросварной прямошовной из стали 3сп5 по ГОСТ 10705-80 с изоляцией типа «Весьма усиленная» ГОСТ 9.602-89 | [6 empty] | 0 |  | ИОС4.4.ГЧ Лист 1 ИОС4.4.ТЧ л.8, 9
1.5.1. | Труба Ø426х8,0 | ГОСТ 10704-91 |  | Россия | м.п. | 40.2 |  | 0 | С | учетом вводов в каналы на 0,3м
1.5.2. | Опора скользящая Д 159/250 для прокладки в футлярах | ФСО-1-159/250/426 А 1-487-1997.04.000 |  | Россия | шт. | 12 |  | 0
1.6. | Дренаж | [6 empty] | 0 |  | ИОС4.4.ГЧ Лист 1 ИОС4.4.ТЧ л. 7
1.6.1. | Труба чугунная ТЧК-100 | ГОСТ 6942-98 |  | Россия | м.п. | 19.5 |  | 0
1.6.2. | Труба стальная бесшовная горячедеформированная ГОСТ 53383-2009 гр. В из стали 20 в изоляции ППУ-345 в оболочке из полиэтилена тип 1 без системы ОДК по ГОСТ 30732-2020 Труба Ст 57х5,0-1-ППУ-ПЭ | ГОСТ 30732-2020 |  | Россия | м.п. | 1.5 |  | 0 |  | Закрытый выпуск от УТ-1
1.6.3. | Обр. клапан типа "Захлопка" Ду100 | А-397-80 |  | Россия | шт. | 5 |  | 0
1.6.4. | Хризотилцементная дренажная труба с перфорацией | БНТ - Д 150 – 5000 ГОСТ 31416-2009 |  | Россия | м.п. | 67 |  | 0
1.6.5. | Муфта асбоцементная БНМ-150 | ГОСТ 31416-2009 |  | Россия | шт. | 13 |  | 0
1.6.6. | Гравий фр. 3 -20 | ГОСТ 8267-93 |  | Россия | м3 | 16.8 |  | 0
1.7. | Колодцы ж/б D=1м в составе: |  |  |  | шт. | 5 |  | 0 |  | ИОС4.4.ГЧ Лист 1 ИОС4.4.ТЧ л.7
1.7.1. | Кольцо стеновое КС 10-9 | 3.900.1-14 вып. 1 |  | Россия | шт. | 15 |  | 0
1.7.2. | Кольцо опорное КО-6 | 3.900.1-14 вып. 1 |  | Россия | шт. | 10 |  | 0
1.7.3. | Плита перекрытия ПП 10-1 | 3.900.1-14 вып. 1 |  | Россия | шт. | 5 |  | 0
1.7.4. | Плита днища ПН-10 | 3.900.1-14 вып. 1 |  | Россия | шт. | 5 |  | 0
1.7.5. | Скоба ходовая МН-1 | ТПР 902-09-22.84 |  | Россия | шт. | 30 |  | 0
1.7.6. | Люк чугунный тип Т | ГОСТ 3634-99 |  | Россия | шт. | 5 |  | 0
1.7.7. | Муфта защитная D110 (ПЭ) | ГОСТ 18599-2001 |  | Россия | шт. | 8 |  | 0
1.7.8. | Муфта защитная D200 (ПЭ) | ГОСТ 18599-2001 |  | Россия | шт. | 7 |  | 0
1.7.9. | Щебень гранитный Ку=0,98 | ГОСТ 8267-93* |  | Россия | м3 | 0.8 |  | 0
1.7.10. | Бетон М200 В15 | ГОСТ 26633-2015 |  | Россия | м3 | 0.1 |  | 0
1.7.11. | Праймер битумный ТЕХНОНИКОЛЬ 01 | ТУ 5775-011-17925162-2003 |  | Россия | л | 20 | 180 | 3600
1.7.12. | Битум строительный БН 90/10 | ГОСТ 6617-76 |  | Россия | кг | 110 |  | 0
1.7.13. | Наплавляемая кровля технониколь Унифлекс ХПП | ГОСТ 30547-97 |  | Россия | м2 | 40 | 242 | 9680
2 | Надземная прокладка.
2.1. | Кран шаровый приварной, полнопроходной, 09Г2С, Ру25, Ду150 | КШ.П.П.RS.150.25-02 |  | ALSO | шт. | 2 |  | 0
2.2. | Кран шаровый приварной, редуцированный, 09Г2С, Ру40, Ду32 | КШ.П.RS.032.40-02 |  | ALSO | шт. | 2 |  | 0 |  | Для кранов воздушников
2.3. | Труба стальная бесшовная горячедеформированная, Ду150 | ГОСТ 30732-2020 |  | Россия | м | 12 |  | 0
2.4. | Труба стальная бесшовная холоднодеформированная, Ду32 | Т 42х5 ГОСТ 8734-75 В20 ГОСТ 8733-74 |  | Россия | м | 4 |  | 0 |  | Для кранов воздушников
2.5. | Отвод 90-159х5 | ГОСТ 17375-2001 |  | Россия | шт. | 4 |  | 0
2.6. | Отвод 90-1-42,4х5 | ГОСТ 17375-2001 |  | Россия | шт. | 4 |  | 0 |  | Для кранов воздушников
2.7. | Антикоррозийная грунтовка Вектор 1025 | ТУ 5775−004−17045751−99 |  | Россия | кг | 1 |  | 0 |  | 2 слоя
2.8. | Цилиндры теплоизоляционные D159, δ=50 мм |  |  | Россия | м | 12 |  | 0
2.9. | Цилиндры теплоизоляционные D42, δ=30 мм |  |  | Россия | м | 4 |  | 0
2.10. | Кожухи из оцинкованного металла Т=0.5мм |  |  | Россия | м2 | 15 |  | 0
2.11. | Опора скользящая Д 159/250 | СПО-159/250.200 А 1-487-1997.01.000 |  | Россия | шт. | 2 |  | 0
2.12. | Фундаментный блок ФБС 9-4-3 |  |  | Россия | шт. | 1 |  | 0 |  | Под скользящие опоры
3 | Тепловая камера ТК-1
3.1. | Кран шаровый приварной, полнопроходной, 09Г2С, Ру25, Ду150 | КШ.П.П.RS.150.25-02 |  | ALSO | шт. | 2 |  | 0
3.2. | Кран шаровый приварной, редуцированный, 09Г2С, Ру40, Ду50 | КШ.П.RS.032.40-02 |  | ALSO | шт. | 4 |  | 0
3.3. | Труба стальная бесшовная горячедеформированная, Ду150 | ГОСТ 30732-2020 |  | Россия | м | 6 |  | 0
3.4. | Труба стальная бесшовная горячедеформированная, Ду50 | ГОСТ 30732-2020 |  | Россия | м | 6 |  | 0
3.5. | Отвод 90-57х5 | ГОСТ 17375-2001 |  | Россия | шт. | 6 |  | 0
3.6. | УСТРОЙСТВО МАНОМЕТРОВ, через шаровый кран, с угловым устройством отбора давления "КОЛЬЦО", Ст20, Тмакс=150°С |  |  |  | компл. | 2 |  | 0
3.6.1. | Штуцер для усиления отверстий Ст20 | ЗКЧ 332.01-93 |  | Россия | шт. | 1 |  | 0
3.6.2. | Труба стальная бесшовная холоднодеформированная, Ду15 | Т 42х5 ГОСТ 8734-75 В20 ГОСТ 8733-74 |  | Россия | м | 0.1 |  | 0
3.6.3. | Отвод 90-1-21,3х4 | ГОСТ 17375-2001 |  | Россия | шт. | 1 |  | 0
3.6.4. | Кран шаровый приварной, редуцированный, 09Г2С, Ру40, Ду15 | КШ.П.RS.032.40-02 |  | АЛСО | шт. | 1 |  | 0
3.6.5. | Бобышка приварная для манометра Ст10, L=30мм, с резьбой G1/2 | №5 БП-ТМ-30-G1/2 ТУ 4218-001-4719015564-2015 |  | Россия | шт. | 1 |  | 0
3.6.6. | Устройство отборное давления прямое с резьбой G1/2. Труба Н-Р-21,3х2,8 ГОСТ 3262-75 Ст20 «кольцо» Ру 1,6МПа Тр.=0- +150°С | ТУ 4218-008-51216464-01 |  | ООО «Ижора Автоматика Сервис» | шт. | 1 |  | 0
3.6.7. | Кран пробковый под манометр, Gвр½"- Gвр½", Тмакс=200°С, Ру16 | MV25-015 |  | АДЛ | шт. | 1 |  | 0
3.6.8. | Манометр избыточного давления ∅100, 0…2,5 МПа, G1/2, кл.точн. 1,5, IP54 | ТМ 5 1 0 Р.00 (0-2,5МПа) G1/2. 1,5 ТУ 4212-001-4719015564-2008 |  | Росма | шт. | 1 | 940 | 940 |  | ТМ 510 Р.00 (0-1МПа) G1/2. 1,5
3.7. | Заглушка изоляции металлическая 57х650 | ГОСТ 30732-2020 |  |  | шт. | 2 |  | 0 |  | 1 - в колодце на закр. Вып.
3.8. | Теплоизоляция трубопроводов и деталей трубопроводов методом нанесения ППУ-изоляции: |  |  | Россия
3.8.1. | Грунтовка ГФ-021 | ГОСТ 25129-2020 |  |  | м2/кг |  |  | 0 |  | на 2 слоя ¦ норма: 7,94/0,8
3.8.2. | Теплоизоляционное покрытие ППУ (60-80) кг/м3: |  |  |  | кг | 18.08
3.8.3. | Изолан А-125 | ТУ 2226-016-97445105-10 с изм.№1-2 |  |  | кг | 9.04 |  | 0
3.8.4. | Воранат М229 |  |  |  | кг | 9.04 |  | 0
3.8.5. | Верхнее (гидромеханозащитное) плотное покрытие ППУ (200-300) кг/м3 |  |  |  | кг | 5.9
3.8.6. | Изолан А-105 МГ | ТУ 20.16.40-008-97445105-18 |  |  | кг | 2.73 |  | 0
3.8.7. | Воранат М229 |  |  |  | кг | 2.73 |  | 0
3.8.8. | активатор Викат-105 МГ |  |  |  | кг | 0.44 |  | 0
3.8.9. | Эмаль ПФ-115 | ГОСТ 6465-2023 |  |  | м2/кг |  |  | 0 |  | на 3 слоя ¦ норма: 20,99/2,73
3.9. | Камера тепловая 3,0х3,0х2.0 | Сер. 3.903 КЛ13 вып.1-3 |  |  | компл. | 1 |  | 0
3.10. | Люк средний для тепловых сетей С(В125)-ТС.2-60 с замком | ГОСТ 3634-99 |  |  | шт. | 4 |  | 0
3.11. | Лестница Л-1 | Сер. 3903 кл.13 вып. 1-3 л.90 |  |  | шт. | 4 |  | 0
3.12. | Водосборник М-3 с сеткой | Сер. 3903 кл.13 вып. 1-3 л.88 |  |  | шт. | 2 |  | 0
3.13. | Опорное кольцо КО6 | ГОСТ 8020-90 |  |  | шт. | 8 |  | 0
3.14. | Неподвижная опора для 2-х труб НО-I-150-Т-2,0 | Сер. 3.903 кл.13 вып. 0-1 л.26 |  |  | компл. | 1 |  | 0
3.15. | Узел 1 заделки металлических опор | 3.903 КЛ13 вып.0-1 л. 17-18 |  |  | компл. | 2 |  | 0
3.16. | Узел 2 заделки металлических опор | 3.903 КЛ13 вып.0-1 л. 17-18 |  |  | компл. | 2 |  | 0
3.17. | Опора неподвижная двухупорная для труб Ду150 мм Э 159х5-Ст3сп5 | с. 5.903-13 в. 7-95 ТС-660.00.00-08 |  | Россия | компл. | 2 |  | 0 |  | Н3
3.18. | Сальник для тепловых сетей Ду150 | 3.903 КЛ13 вып.0-1 лист7-8 |  |  | шт. | 4 |  | 0
3.19. | Сальник для тепловых сетей Ду50 | 3.903 КЛ13 вып.0-1 лист7-8 |  |  | шт. | 1 |  | 0
3.20. | Сальник для инженерных сетей Ду100 | 3.903 КЛ13 вып.0-1 лист9-10 |  |  | шт. | 1 |  | 0
3.21. | Щебень М1200 фр. 20/40 | ГОСТ 8267-93 |  |  | м3 | 2.4 |  | 0
3.22. | Бетон М100 | ГОСТ 26633-2015 |  |  | м3 | 1.2 |  | 0
3.23. | Битум БН 90/10 | ГОСТ 6617-76 |  |  | кг / м2 |  |  | 0 |  | норма: 160/80
4 | Приямок для опуска трубопроводов под землю (узел УТ-2)
4.1. | Приямок ж/б для опуска трубопроводов из бетона М 200 |  |  |  | м3 | 3 |  | 0
4.2. | Труба стальная бесшовная горячедеформированная, Ду150 | ГОСТ 30732-2020 |  | Россия | м | 4 |  | 0
4.3. | Отвод 90-159х6 | ГОСТ 17375-2001 |  | Россия | шт. | 2 |  | 0
4.4. | Теплоизоляция трубопроводов и деталей трубопроводов методом нанесения ППУ-изоляции: |  |  | Россия
4.5. | Грунтовка ГФ-021 | ГОСТ 25129-2020 |  |  | м2/кг |  |  | 0 |  | норма: 4/0,4
4.6. | Теплоизоляционное покрытие ППУ (60-80) кг/м3: |  |  |  | кг | 8.62
4.7. | Изолан А-125 | ТУ 2226-016-97445105-10 с изм.№1-2 |  |  | кг | 4.31 |  | 0
4.8. | Воранат М229 |  |  |  | кг | 4.31 |  | 0
4.9. | Верхнее (гидромеханозащитное) плотное покрытие ППУ (200-300) кг/м3 |  |  |  | кг | 2.81
4.10. | Изолан А-105 МГ | ТУ 20.16.40-008-97445105-18 |  |  | кг | 1.3 |  | 0
4.11. | Воранат М229 |  |  |  | кг | 1.3 |  | 0
4.12. | активатор Викат-105 МГ |  |  |  | кг | 0.21 |  | 0
4.13. | Эмаль ПФ-115 | ГОСТ 6465-2023 |  |  | м2/кг |  |  | 0 |  | норма: 9,42/1,23
4.14. | Опора неподвижная двухупорная для труб Ду150 мм Э 159х5-Ст3сп5 | с. 5.903-13 в. 7-95 ТС-660.00.00-08 |  | Россия | компл. | 2 |  | 0 |  | Н1
4.15. | Швеллер 16У | ГОСТ 8240-97 |  | Россия | м | 2 |  | 0 |  | Опорные конструкции под Н1
5 | Узел ввода ТС в ИТП
5.1. | Кран шаровый фланцевый, редуцированный, 09Г2С, Ру25, Ду80 | КШ.Ф.RS.080.25-02 |  | ALSO | шт. | 2 |  | 0 | 13.3
5.2. | Кран шаровый приварной, редуцированный, 09Г2С, Ру40, Ду32 | КШ.П.RS.032.40-02 |  | ALSO | шт. | 2 |  | 0 | 1.4
5.3. | УСТРОЙСТВО МАНОМЕТРОВ, через шаровый кран, с устройством отбора давления "КОЛЬЦО", Ст20, Тмакс=150°С |  |  |  | компл. | 2 |  | 0
5.3.1. | Штуцер для усиления отверстий Ст20 | ЗКЧ 332.01-93 |  | Россия | шт. | 1 |  | 0
5.3.2. | Труба стальная бесшовная холоднодеформированная, Ду15 | Т 42х5 ГОСТ 8734-75 В20 ГОСТ 8733-74 |  | Россия | м | 0.1 |  | 0
5.3.3. | Отвод 90-1-21,3х4 | ГОСТ 17375-2001 |  | Россия | шт. | 1 |  | 0
5.3.4. | Кран шаровый приварной, редуцированный, 09Г2С, Ру40, Ду15 | КШ.П.RS.032.40-02 |  | АЛСО | шт. | 1 |  | 0
5.3.5. | Бобышка приварная для манометра Ст10, L=30мм, с резьбой G1/2 | №5 БП-ТМ-30-G1/2 ТУ 4218-001-4719015564-2015 |  | Россия | шт. | 1 |  | 0
5.3.6. | Устройство отборное давления прямое с резьбой G1/2. Труба Н-Р-21,3х2,8 ГОСТ 3262-75 Ст20 «кольцо» Ру 1,6МПа Тр.=0- +150°С | ТУ 4218-008-51216464-01 |  | ООО «Ижора Автоматика Сервис» | шт. | 1 |  | 0
5.3.7. | Кран пробковый под манометр, Gвр½"- Gвр½", Тмакс=200°С, Ру16 | MV25-015 |  | АДЛ | шт. | 1 |  | 0
5.3.8. | Манометр избыточного давления ∅100, 0…2,5 МПа, G1/2, кл.точн. 1,5, IP54 | ТМ 5 1 0 Р.00 (0-2,5МПа) G1/2. 1,5 ТУ 4212-001-4719015564-2008 |  | Росма | шт. | 1 | 940 | 940 |  | ТМ 510 Р.00 (0-1МПа) G1/2. 1,5
5.3.9. | Труба стальная бесшовная горячедеформированная, Ду150 | ГОСТ 30732-2020 |  | Россия | м | 7.8 |  | 0 | 22.64
5.3.10. | Труба стальная бесшовная горячедеформированная, Ду80 | ГОСТ 30732-2020 |  | Россия | м | 0.3 |  | 0 | 12.28
5.3.11. | Труба стальная бесшовная холоднодеформированная, Ду32 | Т 42х5 ГОСТ 8734-75 В20 ГОСТ 8733-74 |  | Россия | м | 3.8 |  | 0 | 4.56
5.3.12. | Отвод 90-159х5 | ГОСТ 17375-2001 |  | Россия | шт. | 4 |  | 0 | 8.1
5.3.13. | Отвод 90-1-42,4х5 | ГОСТ 17375-2001 |  | Россия | шт. | 4 |  | 0 | 0.35
5.3.14. | Фланец стальной плоский приварной 150-25-01-1-В-Ст20-III | ГОСТ 33259-2015 |  | Россия | шт. | 2 |  | 0 | 10.5
5.3.15. | Фланец стальной плоский приварной 80-25-01-1-В-Ст20-III | ГОСТ 33259-2015 |  | Россия | шт. | 2 |  | 0 | 4.06
5.3.16. | Заглушка фланцевая Ду80, Py40 | АТК 24.200.02-90 |  | Россия | шт. | 2 |  | 0 | 3.7
5.3.17. | Сальник для теплосетей Ду150 | АО-07/20-ТС, л. 9 |  | Россия | шт. | 2 |  | 0
5.3.18. | Заглушка изоляции металлическая 159х650 | ГОСТ 30732-2020 |  | Россия | шт. | 2 |  | 0
5.3.19. | Антикоррозийная грунтовка | Вектор 1025 |  | Россия | кг | 1 |  | 0 |  | 2 слоя
5.3.20. | Цилиндры теплоизоляционные кашированные алюминиевой армированной фольгой D159, δ=50 мм | КВ-100-159х50 |  | Россия | м | 7.8 |  | 0
5.3.21. | Цилиндры теплоизоляционные кашированные алюминиевой армированной фольгой D89, δ=40 мм | КВ-100-159х50 |  | Россия | м | 0.3 |  | 0
5.3.22. | Цилиндры теплоизоляционные кашированные алюминиевой армированной фольгой D42, δ=30 мм | КВ-100-159х50 |  | Россия | м | 3.8 |  | 0
5.4. | Материалы системы ОДК (уточнить отдельным проектом) | [6 empty] | 0 |  | ИОС4.4.ГЧ Лист 3
| Концевой элемент трубопровода с кабелем вывода Ду 150/250 |  |  | Россия | шт. | 4 |  | 0
| Концевой элемент трубопровода без кабеля вывода Ду 150/250 |  |  | Россия | шт. | 4 |  | 0
| Комплект заделки стыка с термоусаживаемой муфтой для трубы в ППУ/ПЭ изоляции в составе: - Муфта из термоусаживаемого полиэтилена; - Пенополиуретан двухкомпонентный в пенопакетах; - Лента термоусаживаемая; - Адгезив (лента клеевая); - Замковая пластина; - Дренажная пробка; - Герметизирующая (вварная, коническая) пробка; - Гильзы обжимные для соединения проводников СОДК; - Подставка (стойка, держатель) для проводников СОДК; - Припой для обжимных гильз. Поставляется вместе с канифолью. Тип припоя – трубчатый ПОС-60 или ПОС-61. | [6 empty] | 0
| Для трубы 159х5,0/150 | КЗС (Т) 159/250 |  | Россия | компл. | 26 |  | 0
| Терминал | КТ-11 |  | ООО «Термолайн» | шт. | 2 |  | 0
| Ковер стальной наземный |  |  | ООО «Термолайн» | шт. | 1 |  | 0
| Кабель силовой NUM 3х1,5 мм2 |  |  |  | м | 16 | 115 | 1840
6 | Материалы и земляные работы
| Песок фр. 0,5 -1 Кф>5 м/сут | ГОСТ 8736-93 |  | Россия | м3 | 54 |  | 0 |  | Подсыпка
| Песок фр. 0,5 -1 Кф>5 м/сут | ГОСТ 8736-93 |  | Россия | м3 | 180 |  | 0 |  | Засыпка на 200мм над конструкциями ТС
| Щиты из досок обрезных толщиной 50мм для крепления стенок траншей |  |  | Россия | м3 | 18 |  | 0 |  | м2 360
| Прокладка стальных футляров D426х8 методом ГНБ под дорогой |  |  |  | м | 9.9 |  | 0
5.5. | СЕТИ СВЯЗИ
ВОР 34 | Отвод 90° сегментный стальной оцинкованный |  |  |  | шт. | 8 |  | 0 |  | ВОР, нет в СО. Проверить по ИОС.4.4 л.4: кожух изоляции отвода (в СО нет) или стальной отвод (в СО есть 90-159х5 и 90-42,4х5 по 4 шт = те же 4+4)?; Источник: 03-01/07.21П-ИОС.4.4.СО л. 4 (Файл: 03-01_07.21П- HCOM.pdf, стр.: 2)
ВОР 74 | Отвод 90° сегментный стальной оцинкованный |  |  |  | шт. | 8 |  | 0 |  | ВОР, нет в СО. Проверить по ИОС.4.4 л.4,5: кожух изоляции отвода (в СО нет) или стальной отвод (в СО есть 90-159х5 и 90-42,4х5 по 4 шт = те же 4+4)?; Источник: 03-01/07.21П-ИОС.4.4.СО л. 4,5 (Файл: 03- 01 07.21П-ИОС4.4.pdf, стр.: 4 5)
ВОР 77 | Заглушка стальная фланцевая, номинальный диаметр 100 мм |  |  |  | шт. | 2 |  | 0 |  | ВОР, нет в СО. Проверить: в СО есть заглушка фланцевая Ду80 Ру40, 2 шт — у ВОРа Ду100. Расхождение диаметра; Источник: 03-01/07.21П-ИОС.4.4.СО л. 4,5 (Файл: 03- 01 07.21П-ИОС4.4.pdf, стр.: 4 5)
Часть 1. Сети связи (СКС, ЛВС, ТФ) 03-01/07.21П-ИОС.5.1.СО
1 | Структурированная кабельная система, ЛВС, ТФ
1.1 | Телекоммуникационный шкаф ТШ-СС.1 |  |  |  | компл. | 1 |  | 0
1.2 | Шкаф монтажный телекоммуникационный 19" напольный для распределительного и серверного оборудования 42U 800х1000х2055мм передняя и задняя перфорированные двери, ручка с замком, цвет серый (RAL 7035) | ND-05C-42U80/100 |  | Cabeus | шт. | 1 | 91428.04 | 91428.04
1.3 | Модуль вентиляторный 19", 2 вентилятора, с цифровым термодатчиком | JG02 | 7151c | Cabeus | шт. | 1 | 12241.6 | 12241.6
1.4 | Выдвижная полка 19" для клавиатуры | JE10 | 7150c | Cabeus | шт. | 1 | 2130.84 | 2130.84
1.5 | Вертикальный кабельный органайзер в шкаф 42U, металлический | SH-05C42 | 7078c | Cabeus | шт. | 2 | 2772.18 | 5544.36
1.6 | Заглушка (Фальш-Панель) 19" 1U | SH-J019-1U | 7080c | Cabeus | шт. | 11 | 322.32 | 3545.52
1.7 | Направляющие в шкаф глубиной 1000мм для установки серверного оборудования, пара, усиленные до 100кг | JH05-10-100KG | 8529c | Cabeus | компл. | 2 | 1483.99 | 2967.98
1.8 | Винт с шайбой и гайкой M6 для крепления 19" оборудования (1 шт) | SH-J014 | 7079c | Cabeus | шт. | 200 | 14.3 | 2860
1.9 | Медная шина заземления (покрытие никелем), 19" дюймов, в комплекте винты, шайбы | CGB-1U-19 | 7113c | Cabeus | шт. | 1 | 2795.28 | 2795.28
1.10 | Набор кабелей заземления (30см - 6 шт, 40см - 2шт, гайка с фланцем - 16 шт) | GrW | 7708c | Cabeus | компл. | 1 | 1065.97 | 1065.97
1.11 | Кросс бокс оптический 19" на 16 SC (LC duplex) со сплайс-кассетой и КДЗС (без пигтейлов и проходных адаптеров) | FO-19-16SC | 7035c | Cabeus | шт. | 1 | 2497.16 | 2497.16
1.12 | Проходной соединитель LC-LC duplex, MM (для многомодового кабеля), корпус пластмассовый | DLC-DLC-MM | 7133c | Cabeus | шт. | 10 | 71.51 | 715.1
1.13 | Пигтейл LC 50/125 mm (OM4) 1.5м LSZH | PT-LC-50-OM4 | 8763c | Cabeus | шт. | 20 | 146.31 | 2926.2
1.14 | Патч-панель 19" (1U), 24 порта RJ-45, категория 5e, Dual IDC, с задним кабельным организатором | PL-24-Cat.5e-Dual IDC | 7000c | Cabeus | шт. | 2 | 2371.75 | 4743.5
1.15 | Патч-панель высокой плотности 19", 1U, 48 портов RJ-45, категория 5е, Dual IDC | PLHD-48-Cat.5e-Dual IDC-1U | 7487c | Cabeus | шт. | 1 | 5842.48 | 5842.48
1.16 | Кабельный органайзер горизонтальный 19" 1U, 5 колец, металлический, цвет серый (RAL7035) | JB08-1U-GY | 7916c | Cabeus | шт. | 9 | 723.85 | 6514.65
1.17 | Блок евророзеток для 19" шкафов, горизонтальный, 6 розеток, 16А, без выключателя, шнур 2м, алюминиевый корпус, немецкий стандарт | PDU-6P-2EU | 7290c | Cabeus | шт. | 3 | 2762.28 | 8286.84
1.18 | DIN-рейка 60см оцинкованная | YDN10-0060 |  | IEK | шт. | 1 |  | 0
1.19 | Шина N "ноль" на DIN-изоляторе с никелевым покрытием | ШНИ-6х9-10-Д-С IEK |  | IEK | шт. | 1 |  | 0
1.20 | Автоматический однополюсный выключатель 16А В S201 6кА | 2CDS251001R1165 |  | ABB | шт. | 3 |  | 0
1.21 | Выключатель нагрузки трехполюсный 80NA | 2CDE283001R0080 |  | ABB | шт. | 1 |  | 0
1.22 | ИБП онлайн двойного преобразования с раздельным вводом байпас, 10кВА/9кВт | СИПБ10КД.9-31/БПС | АПСМ.435341.009-04.02 | Связь инжиниринг | шт. | 1 | 274000 | 274000
1.23 | Батарейный модуль с батареями 7,2 Ач | БМСИПБ15-20КД (7,2Ач) | АПСМ.563474.003 | Связь инжиниринг | шт. | 2 | 125000 | 250000
1.24 | Малогабаритная аккумуляторная батарея 12 В / 7,2 Ач | FM-6-7.2B |  | Связь инжиниринг | шт. | 64 | 2045 | 130880
1.25 | Карта удаленного управления для ИБП "Связь инжиниринг" | NetAgent CY504 | CY504 | Связь инжиниринг | шт. | 1 | 75600 | 75600
1.26 | Монтажный комплект рельс 3U для 19" стойки | Rail Kit 19" 3U | АПСМ.304137.002 | Связь инжиниринг | шт. | 3 | 6500 | 19500
1.27 | Ethernet-коммутатор MES3316F, 12 портов 1000Base-X(SFP), 4 комбинированных порта 10/100/1000Base-T/1000Base-X(SFP), 4 порта 10GBase-R (SFP+), L3, 2 слота для модулей питания + 2* Модуль питания PM160-220/12, 220V AC, 160W | MES3316F + 2* PM160-220/12 |  | Eltex | шт. | 1 | 405754 | 405754
1.28 | Сертификат на консультационные услуги по вопросам эксплуатации оборудования Eltex MES/ESR/ME Aggregation, пакет BASIC-UN: безлимитное количество обращений 8х5, 3 календарных года | SC-TS-BASIC-UN3Y |  | Eltex | шт. | 1 | 127289 | 127289
1.29 | Услуга по отправке оборудования на замену на следующий рабочий день (next business shiping) для оборудования Eltex MES/ESR, DDP город России (кроме городов Крайнего Севера), подписка 3 календарных года | NBS-SWITCH-R3Y |  | Eltex | шт. | 1 | 254577 | 254577
1.30 | Опция EMS-MES-aggregation системы Eltex. EMS для управления и мониторинга сетевыми элементами Eltex: 1 сетевой элемент MES-3000 или MES-5000 | EMS-MES-aggregation |  | Eltex | шт. | 1 | 33944 | 33944
1.31 | Ethernet-коммутатор MES2324P, 24 порта 10/100/1000BASE-T (RJ-45) PoE/PoE+, 4 порта 10GBASE-R (SFP+)/1000BASE-X (SFP), L3, 170-264 В AC | MES2324P |  | Eltex | шт. | 2 | 225162 | 450324
1.32 | Сервисный контракт на коммутационное оборудование Eltex MES, режим взаимодействия - 8х5, 3 календарных года | SC-MES-Access-B3Y |  | Eltex | шт. | 2 | 84436 | 168872
1.33 | Услуга по отправке оборудования на замену на следующий рабочий день (next business shiping) для оборудования Eltex MES/ESR, DDP город России (кроме городов Крайнего Севера), подписка 3 календарных года | NBS-SWITCH-R3Y |  | Eltex | шт. | 2 | 168872 | 337744
1.34 | Опция EMS-MES-access системы Eltex.EMS для управления и мониторинга сетевыми элементами Eltex: 1 сетевой элемент MES-1000, MES-2000 | EMS-MES-access |  | Eltex | шт. | 2 | 22516 | 45032
1.35 | Ethernet-коммутатор MES2348B, 48 портов 10/100/1000 Base-T, 4 порта 10GBase-R (SFP+)/1000Base-X (SFP), L3, 220V AC, 12V DC | MES2348B_AC |  | Eltex | шт. | 1 | 317733 | 317733
1.36 | Сервисный контракт на коммутационное оборудование Eltex MES, режим взаимодействия - 8х5, 3 календарных года | SC-MES-Access-B3Y |  | Eltex | шт. | 1 | 106716 | 106716
1.37 | Услуга по отправке оборудования на замену на следующий рабочий день (next business shiping) для оборудования Eltex MES/ESR, DDP город России (кроме городов Крайнего Севера), подписка 3 календарных года | NBS-SWITCH-R3Y |  | Eltex | шт. | 1 | 213431 | 213431
1.38 | Опция EMS-MES-access системы Eltex.EMS для управления и мониторинга сетевыми элементами Eltex: 1 сетевой элемент MES-1000, MES-2000 | EMS-MES-access |  | Eltex | шт. | 1 | 28457 | 28457
1.39 | VoIP-шлюз TAU-16.IP: 16хFXS, 2хRJ-45-10/100/1000, SIP/H.323, 1U, AC 220В | TAU-16.IP-S |  | Eltex | шт. | 1 | 134583.4 | 134583.4
1.40 | Кабель UTP-25-X: 25-парный кабель длиной 4 метра, оконеченный разъемами TELCO-50 | UTP-25-4 |  | Eltex | шт. | 1 |  | 0
1.41 | Модуль питания PM160-220/12, 220В AC, 160 Вт | PM160-220/12 |  | Eltex | шт. | 1 | 33159 | 33159
1.42 | Опция EMS-TAU системы Eltex.EMS для управления и мониторинга сетевыми элементами Eltex: 1 сетевой элемент TAU-72.IP/TAU-36.IP/TAU- 32M.IP/TAU-24.IP/TAU-16.IP | EMS-TAU |  | Eltex | шт. | 1 | 22516 | 22516
1.43 | Контроллер Wi-Fi
1.44 | Сервер DEPO Storm 1420Q1: Intel® Xeon® E-2234, 16 ГБ, 2 x 300 ГБ SAS-накопитель, Сдвоенный блок питания 400 Вт (2х400 Вт) | DEPO Storm 1420Q1 E-2234/16GBUE2/L9341-4i/2Q300G10_35/2GLAN_i210/4D/3E/PCIe/IPMI+/2PS400/RMK/ONS3S |  | Depo | шт. | 1 |  | 0
1.45 | Опция WLC. Софт контроллер со встроенным решением AAA и порталом авторизации для одной точки доступа Eltex | WLC |  | Eltex | шт. | 16 | 13372.8 | 213964.8
1.46 | Опция Airtune для 1 точки доступа Элтекс | Airtune |  | Eltex | шт. | 16 | 8421 | 134736
1.47 | Услуга по отправке оборудования на замену на следующий рабочий день (next business shiping) для оборудования Eltex WEP/WOP, DDP город России (кроме городов Крайнего Севера), подписка 5 календарных лет | NBS-WIAN-R5Y |  | Eltex | шт. | 1 | 44903.6 | 44903.6
1.48 | Сервисный контракт на техническую поддержку по точкам доступа Wi-Fi, режим взаимодействия - 8х5, 5 календарных лет | SC-WLAN-BASIK-UN5Y |  | Eltex | шт. | 1 | 9579.5 | 9579.5
1.49 | Wi-Fi точки доступа
1.50 | Беспроводная точка доступа 802.11a/b/g/n/ac/ax, 2.4 ГГц, 5 ГГц; радиоинтерфейс с MU-MIMO 2х2; 1 порт 100/1000/2500BASE-T (RJ-45) | WEP-3ax |  | Eltex | шт. | 14 | 84784.7 | 1186985.8
1.51 | Точка доступа 802.11 ac (5G WiFi), 2.4/5GHz; 3х3 MIMO;. 2 порта 10/100/1000 Base-T, 1 порт 100/1000Base-X(SFP), 6 разьемов N-типа для подключения внешних антен, 48 В DC-PoE+ | WOP-12ac |  | Eltex | шт. | 2 | 47896.8 | 95793.6
1.52 | Марштуризатор
1.53 | Сервисный маршрутизатор ESR-12VF: 8хEthernet 10/100/1000 Base-T; 1х1000Base-X (SFP); 1хRS-232 (RJ-45); 2 порта USB2.0 | ESR-12VF |  | Eltex | шт. | 1 | 102809 | 102809 |  | 15V
1.54 | Сертификат на консультационные услуги по вопросам эксплуатации оборудования Eltex MES/ESR/ME Aggregation, пакет BASIC-UN: безлимитное количество обращений 8х5, 3 календарных года | SC-TS-BASIC-UN3Y |  | Eltex | шт. | 1 | 12851.3 | 12851.3
1.55 | Услуга по отправке оборудования на замену на следующий рабочий день (next business shiping) для оборудования Eltex MES/ESR, DDP город России (кроме городов Крайнего Севера), подписка 3 календарных года | NBS-SWITCH-R3Y |  | Eltex | шт. | 1 | 77107.1 | 77107.1
1.56 | Опция EMS-ESR системы Eltex.EMS для управления и мониторинга серии маршрутизаторов 1000/1200/1700: 1 сетевой элемент ESR | EMS-ESR |  | Eltex | шт. | 1 | 10280.9 | 10280.9
1.57 | Сервер управления сетью
1.58 | Сервер DEPO Storm 3450Z1: Microsoft® Windows Server 2019 Standard (16 ядер), RU, 2 x Intel® Xeon® Silver 4208, 128 Гб, 2 x 240 ГБ SSD SATA-накопитель, 2 x 1000 ГБ SATA-накопитель (7200 об/мин) 2.5" (2 шт.), 3 x 300 ГБ SAS-накопитель (10000 об/мин) 2.5", Сетевая карта (мезонин), 2 порта, 10 Гбит/с, SFP+, трансиверы 1 Гбит/с, RJ-45, Сдвоенный блок питания 800 Вт (2х800 Вт) | DEPO Storm 3450Z1 2K19RSt_16C/2xS4208/128GBRE4/L9361-4i/2DT240/2T1000G7/2T1000G7/3Q300G10/10HSDA4N/24D/3E/M2SFP10T1G/IPMI+/800W2HS/RMK/ONS3S |  | Depo | шт. | 1 |  | 0
1.59 | Телекоммуникационный шкаф ТШ-СС.3 |  |  |  | компл. | 1 |  | 0
1.60 | Шкаф монтажный телекоммуникационный 19" напольный для распределительного и серверного оборудования 42U (ШхГхВ) 800х1000х2055mm передняя и задняя перфорированные двери, ручка с замком, цвет серый (RAL 7035) | ND-05C-42U80/100 |  | Cabeus | шт. | 1 | 91428.04 | 91428.04
1.61 | Модуль вентиляторный 19", 2 вентилятора, с цифровым термодатчиком | JG02 | 7151c | Cabeus | шт. | 1 | 12241.6 | 12241.6
1.62 | Выдвижная полка 19" для клавиатуры | JE10 | 7150c | Cabeus | шт. | 1 | 2130.84 | 2130.84
1.63 | Вертикальный кабельный органайзер в шкаф 42U, металлический | SH-05C42 | 7078c | Cabeus | шт. | 2 | 2772.18 | 5544.36
1.64 | Заглушка (Фальш-Панель) 19" 1U | SH-J019-1U | 7080c | Cabeus | шт. | 5 | 322.32 | 1611.6
1.65 | Заглушка (Фальш-Панель) 19" 4U | SH-J019-4U | 7082c | Cabeus | шт. | 4 | 1205.68 | 4822.72
1.66 | Винт с шайбой и гайкой M6 для крепления 19" оборудования (1 шт) | SH-J014 | 7079c | Cabeus | шт. | 100 | 14.3 | 1430
1.67 | Медная шина заземления (покрытие никелем), 19" дюймов, в комплекте винты, шайбы | CGB-1U-19 | 7113c | Cabeus | шт. | 1 | 2795.28 | 2795.28
1.68 | Набор кабелей заземления (30см - 6 шт, 40см- 2шт, гайка с фланцем - 16 шт) | GrW | 7708c | Cabeus | компл. | 1 | 1065.97 | 1065.97
1.69 | DIN-рейка 60см оцинкованная | YDN10-0060 |  | IEK | шт. | 1 |  | 0
1.70 | Шина N "ноль" на DIN-изоляторе с никелевым покрытием | ШНИ-6х9-10-Д-С IEK |  | IEK | шт. | 1 |  | 0
1.71 | Автоматический двухполюсный выключатель 16А C S202 6кА | 2CDS252001R0164 |  | ABB | шт. | 1 |  | 0
1.72 | Блок евророзеток для 19" шкафов, горизонтальный, 8 розеток, 10 А, выключатель, алюминиевый корпус, шнур 2 м, вилка IEC 320 C14 | PDU-8P-2IEC | 7290c | Cabeus | шт. | 2 | 2762.28 | 5524.56
1.73 | Разъем IEC 60320 C20 220в. 16A на кабель |  |  | Hyperline | шт. | 1 |  | 0
1.74 | Кросс бокс оптический 19" на 8 SC (LC duplex) со сплайс-кассетой и КДЗС (без пигтейлов и проходных адаптеров) | FO-19-8SC | 7033c | Cabeus | шт. | 1 | 2189.15 | 2189.15
1.75 | Проходной соединитель LC-LC duplex, MM (для многомодового кабеля), корпус пластмассовый | DLC-DLC-MM | 7133c | Cabeus | шт. | 8 | 71.51 | 572.08
1.76 | Пигтейл LC 50/125 mm (OM4) 1.5м LSZH | PT-LC-50-OM4 | 8763c | Cabeus | шт. | 16 | 146.31 | 2340.96
1.77 | Патч-панель 19" (1U), 24 порта RJ-45, категория 5e, Dual IDC, с задним кабельным организатором | PL-24-Cat.5e-Dual IDC | 7000c | Cabeus | шт. | 1 | 2371.75 | 2371.75
1.78 | Патч-панель высокой плотности 19", 1U, 48 портов RJ-45, категория 5е Dual IDC | PLHD-48-Cat.5e-Dual IDC-1U | 7487c | Cabeus | шт. | 1 | 5842.48 | 5842.48
1.79 | Кабельный органайзер горизонтальный 19" 1U, 5 колец, металлический, цвет серый (RAL7035) | JB08-1U-GY | 7916c | Cabeus | шт. | 6 |  | 0
1.80 | Ethernet-коммутатор MES2324P, 24 порта 10/100/1000BASE-T (RJ-45) PoE/PoE+, 4 порта 10GBASE-R (SFP+)/1000BASE-X (SFP), L3, 170-264 В AC | MES2324P |  | Eltex | шт. | 1 | 225162 | 225162
1.81 | Сервисный контракт на коммутационное оборудование Eltex MES, режим взаимодействия - 8х5, 3 календарных года | SC-MES-Access-B3Y |  | Eltex | шт. | 1 | 28145 | 28145
1.82 | Услуга по отправке оборудования на замену на следующий рабочий день (next business shiping) для оборудования Eltex MES/ESR, DDP город России (кроме городов Крайнего Севера), подписка 3 календарных года | NBS-SWITCH-R3Y |  | Eltex | шт. | 1 | 168872 | 168872
1.83 | Опция EMS-MES-access системы Eltex. EMS для управления и мониторинга сетевыми элементами Eltex: 1 сетевой элемент MES-1000, MES-2000 | EMS-MES-access |  | Eltex | шт. | 1 | 22516 | 22516
1.84 | Ethernet-коммутатор MES2348B, 48 портов 10/100/1000 Base-T, 4 порта 10GBase-R (SFP+)/1000Base-X (SFP), L3, 220V AC, 12V DC | MES2348B_AC |  | Eltex | шт. | 1 | 284574 | 284574
1.85 | Сервисный контракт на коммутационное оборудование Eltex MES, режим взаимодействия - 8х5, 3 календарных года | SC-MES-Access-B3Y |  | Eltex | шт. | 1 | 106716 | 106716
1.86 | Услуга по отправке оборудования на замену на следующий рабочий день (next business shiping) для оборудования Eltex MES/ESR, DDP город России (кроме городов Крайнего Севера), подписка 3 календарных года | NBS-SWITCH-R3Y |  | Eltex | шт. | 1 | 213431 | 213431
1.87 | Опция EMS-MES-access системы Eltex.EMS для управления и мониторинга сетевыми элементами Eltex: 1 сетевой элемент MES-1000, MES-2000 | EMS-MES-access |  | Eltex | шт. | 1 | 28457 | 28457
1.88 | VoIP-шлюз TAU-16.IP: 16хFXS, 2хRJ-45-10/100/1000, SIP/H.323, 1U, AC, 220В | TAU-16.IP-S |  | Eltex | шт. | 1 | 134583.4 | 134583.4
1.89 | Кабель UTP-25-X: 25-парный кабель длиной 4 метра, оконеченный разъемами TELCO-50 | UTP-25-4 |  | Eltex | шт. | 1 |  | 0
1.90 | Модуль питания PM160-220/12, 220В AC, 160 Вт | PM160-220/12 |  | Eltex | шт. | 1 | 33159 | 33159
1.91 | Опция EMS-TAU системы Eltex. EMS для управления и мониторинга сетевыми элементами Eltex: 1 сетевой элемент TAU-72.IP/TAU-36.IP/TAU- 32M.IP/TAU-24.IP/TAU-16.IP | EMS-TAU |  | Eltex | шт. | 1 | 22516 | 22516
1.92 | ИБП онлайн двойного преобразования с встроенными аккумуляторами, 3кВа/3кВт | СИПБ3КА.9-11 | АПСМ.435241.019-02 | Связь инжиниринг | шт. | 1 | 13372.8 | 13372.8
1.93 | Батарейный модуль с установкой в стойку | БМСИПБ1,5-3КА.9-11 | АПСМ.563473.005 | Связь инжиниринг | шт. | 1 | 61500 | 61500
1.94 | Монтажный комплект рельс 2U для 19" стойки | Rail Kit 19" 2U | АПСМ.304137.001 | Связь инжиниринг | шт. | 2 | 6500 | 13000
1.95 | Карта удаленного управления SNMP | NetAgent CY504 | CY504 | Связь инжиниринг | шт. | 1 | 75600 | 75600
1.96 | Телекоммуникационный шкаф ТШ-СС.4 |  |  |  | компл. | 1 |  | 0
1.97 | Кросс бокс оптический 19" на 8 SC (LC duplex) со сплайс-кассетой и КДЗС (без пигтейлов и проходных адаптеров) | FO-19-8SC | 7033c | Cabeus | шт. | 1 | 2189.15 | 2189.15
1.98 | Проходной соединитель LC-LC duplex, MM (для многомодового кабеля), корпус пластмассовый | DLC-DLC-MM | 7133c | Cabeus | шт. | 2 | 71.51 | 143.02
1.99 | Пигтейл LC 50/125 mm (OM4) 1.5м LSZH | PT-LC-50-OM4 | 8763c | Cabeus | шт. | 4 | 146.31 | 585.24
1.100 | Трансиверы
1.101 | SFP трансивер для 10/100/1000 BASE-T | FH-ST2 |  | Eltex | шт. | 3 | 4158 | 12474
1.102 | SFP трансивер 1,25 GE модуль 550м, MM, 2 волокна, 850 nm, LC, DDM | FH-S8512CDL05 |  | Eltex | шт. | 8 | 1871.1 | 14968.8
1.103 | Подсистема рабочего места
1.104 | Опалубка металлическая для лючка |  | 88234 | ДКС | шт. | 3 |  | 0 |  | Пом. 187
1.105 | Крышка опалубки для монтажа лючка на 12 модулей |  | 88212 | ДКС | шт. | 3 |  | 0 |  | Пом. 187
1.106 | Лючок напольный "In-liner Front" 12 модулей |  | 88012 | DKC | шт. | 3 |  | 0 |  | Пом. 187
1.107 | Каркас для монтажа электроустановочных изделий серии "45х45 мм" на 2 модуля |  | F0000L | DKC | шт. | 3 |  | 0 |  | Пом. 187
1.108 | Лицевая панель 80х80мм для модулей 45х45 (Mosaic) | FF-80х80 | 7453c | Cabeus | шт. | 49 | 132.01 | 6468.49 |  | В т.ч. 5 ЗИП
1.109 | Вставка 45х22,5 (Mosaic) для 1 модуля формата Keystone Jack | FP-22,5-1M | 7006c | Cabeus | шт. | 8 | 44 | 352 |  | Для ТВ розетки
1.110 | Вставка 45х45 (Mosaic) для 2 модулей формата Keystone Jack | FP-45-2M | 7005c | Cabeus | шт. | 44 | 81.41 | 3582.04 |  | В т.ч. 5 ЗИП
1.111 | Подрозетник под бетон/кирпич 68х45 мм |  |  | Россия | шт. | 36 |  | 0 |  | В т.ч. 5 ЗИП
1.112 | Корпус внешней настенной розетки на 1 Keystone | MB-1 | 7445c | Cabeus | шт. | 16 | 77 | 1232 |  | Для Wi-Fi
1.113 | Вставка Keystone Jack RJ-45, категория 5e, заделка тип 110, белая | KJ-RJ45-Cat.5e-90 | 7008c | Cabeus | шт. | 112 | 149.61 | 16756.32 |  | В т.ч. 10 ЗИП
1.114 | Кабельные линии и монтажные материалы
1.115 | Патч-корд U/UTP, категория 5е, 2xRJ45/8p8c, неэкранированный, серый, LSZH, 1м | PC-UTP-RJ45-CAT.5E-1m-LSZH | 8863c | Cabeus | шт. | 10 | 149.61 | 1496.1
1.116 | Патч-корд U/UTP, категория 5е, 2xRJ45/8p8c, неэкранированный, серый, LSZH, 2м | PC-UTP-RJ45-CAT.5E-2m-LSZH | 8865c | Cabeus | шт. | 45 | 233.21 | 10494.45 |  | В т.ч. 5 ЗИП
1.117 | Патч-корд U/UTP, категория 5е, 2xRJ45/8p8c, неэкранированный, серый, LSZH, 3м | PC-UTP-RJ45-CAT.5E-3m-LSZH | 8866c | Cabeus | шт. | 45 | 310.22 | 13959.9 |  | В т.ч. 5 ЗИП
1.118 | Патч-корд U/UTP, категория 5е, 2xRJ45/8p8c, неэкранированный, серый, LSZH, 5м | PC-UTP-RJ45-CAT.5E-5m-LSZH | 8867c | Cabeus | шт. | 107 | 480.73 | 51438.11 |  | В т.ч. 5 ЗИП
1.119 | Кабель витая пара UTP (U/UTP), категория 5e, 4 пары (24 AWG), одножильный, серый, LSZH, нг(А)-HF, (305 м), для внутренней прокладки | UTP-4P-Cat.5e-SOLID-LSZH-GY | 9776c | Cabeus | шт. | 27 | 14897.17 | 402223.59 |  | В т.ч. 10% ЗИП, проект - 8050шт.!
1.120 | Кабель волоконно-оптический 50/125 (OM4) многомодовый, 16 волокон, плотное буферное покрытие (tight buffer), для внутренней прокладки (-25C ~ +50), LSZH, маджента RAL 4010 | TB-A-7-16T-D-K-LSZH-IN-25 | 9238c | Cabeus | м | 45 | 721.26 | 32456.7 |  | В т.ч. 10% ЗИП
1.121 | Кабель волоконно-оптический 50/125 (OM4) многомодовый, 8 волокон, плотное буферное покрытие (tight buffer), для внутренней прокладки (-25C ~ +50), LSZH, маджента RAL 4010 | TB-A-7-08T-E-K-LSZH-IN-25 | 9232c | Cabeus | м | 160 | 721.26 | 115401.6 |  | В т.ч. 10% ЗИП
1.122 | Шнур оптический duplex LC-LC 50/125 mm OM4 2м LSZH | FOP-50-OM4-LC-LC-2m | 9102c | Cabeus | шт. | 5 | 228.82 | 1144.1
1.123 | Коннектор RJ-45 под витую пару, категория 5e, универсальный (для одножильного и многожилильного) | 8P8C Коннектор RJ-45 | 7009c | Cabeus | шт. | 50 | 5.5 | 275
1.124 | Изолирующий колпачок для разъемов RJ-45, серый, d-6.1 мм | CAP-GY | 7011c | Cabeus | шт. | 50 | 3.3 | 165
1.125 | Гофрированная труба 20 мм | D20 | 91920 | ДКС | м | 1600 |  | 0 |  | В т.ч. 10% ЗИП
1.126 | Держатель с защелкой и дюбелем 20 мм | D20 | 51320 | ДКС | шт. | 3300 |  | 0 |  | В т.ч. 10% ЗИП
1.127 | Хомут стандартный 2,5 мм 135 мм |  | 25305 | ДКС | шт. | 2000 |  | 0
1.128 | Бирка жесткая треугольная для контрольных кабелей | У-136 |  | Россия | шт. | 2000 |  | 0
1.129 | Труба стальная DN25, толщина стенки 3,2 мм | 33,5х3,2 ГОСТ 3262-75 |  | ООО «АлеВас» | м | 7 |  | 0
1.130 | Труба стальная DN50, толщина стенки 3,2 мм | 60х3,5 ГОСТ 3262-75 |  | ООО «АлеВас» | м | 20 |  | 0
1.131 | Крепеж для троса к балке горизонтальный | CM611014 |  | DKC | шт. | 60 |  | 0
1.132 | Огнестойкий герметик DS 20кг | DS1201 |  | DKC | шт. | 3 |  | 0
1.133 | Огнестойкая пена DN (325 мл) | DN1201 |  | DKC | шт. | 5 |  | 0
2 | Система комплексного приема телевидения
2.1 | Антенна телевизионная, коллективная, каналы 21-60 | Меридиан-12F |  | satellite.ru | компл. | 1 |  | 0
2.2 | Мачта антенная, 5м с пяткой и кольцом для оттяжек | МА50 |  | satellite.ru | компл. | 1 |  | 0
2.3 | Комплект заземления антенной мачты | КЗМ |  | satellite.ru | компл. | 1 |  | 0
2.4 | Стеновое телескопическое крепления для мачт | СКт 50-85 |  | ООО ”Радиотехник” | шт. | 2 |  | 0
2.5 | Анкерный болт высокопрочный М10 | М10 15х106 |  | ООО "Хангинг" | шт. | 6 |  | 0
2.6 | Антенный усилитель | БРИЗ-1.1 |  | ООО "ПЛАНАР" | шт. | 1 |  | 0
2.7 | Инжектор питания для антенного усилителя | БП-01 12/150 ВХ |  | ООО "ПЛАНАР" | шт. | 1 |  | 0
2.8 | Грозозащита | TS2006 |  | RTM | шт. | 1 |  | 0
2.9 | Переход FF-FF (тип F818) | RTM-FF-FF-P100 |  | RTM | шт. | 1 |  | 0
2.10 | Широкополосный усилитель | SD1500-1 |  | ООО "ПЛАНАР" | шт. | 1 |  | 0
2.11 | Ответвитель на два направления, 20дБ | TAH-220F |  | RTM | шт. | 1 |  | 0
2.12 | Ответвитель на три направления, 20дБ | TAH-320F |  | RTM | шт. | 1 |  | 0
2.13 | Ответвитель на четыре направления, 16дБ | TAH-416F |  | RTM | шт. | 1 |  | 0
2.14 | Делитель на четыре направления | SAH408F |  | RTM | шт. | 3 |  | 0
2.15 | Разъем F11TW (тип F829/11U) для RG-11 | RTM-F11TW-P50 |  | RTM | шт. | 19 |  | 0
2.16 | Разъем F06TW (тип F810) для RG-6 | RTM-F06TW-P100 |  | RTM | шт. | 9 |  | 0
2.17 | Нагрузка 75 Ом | F823 |  | RTM | шт. | 8 |  | 0
2.18 | Аттенюатор, 6 дБ | RTM-AT106FF |  | RTM | шт. | 1 |  | 0
2.19 | Аттенюатор, 3 дБ | RTM-AT103FF |  | RTM | шт. | 1 |  | 0
2.20 | TV розетка Mosaic «Звезда» 1 модуль, диаметр 9,52 мм (белый), 1.5 дБ | 078793 |  | Legrand | шт. | 10 | 460 | 4600
2.21 | Кабель магистральный | РК 75-7-327нг(А)-HF |  | Паритет | м | 190 | 174 | 33060 |  | В т.ч. ЗИП 10%
2.22 | Кабель абонентский | РК 75-4,8-321нг(А)-HF |  | Паритет | м | 155 | 108 | 16740 |  | В т.ч. ЗИП 10%
2.23 | Гофрированная труба 16 мм | D16 | 91916 | ДКС | м | 2000 |  | 0
2.24 | Держатель с защелкой и дюбелем 16 мм | D16 | 51316 | DKC | шт. | 100 |  | 0
2.25 | Труба гофрированная из полиамида 23мм |  | PA612329F2 | DKC | м | 5 |  | 0
2.26 | Скоба металлическая однолапковая Д.25-26 |  | 53344R | DKC | шт. | 10 |  | 0
2.27 | Саморез 3,5х50 мм с дюбелем М6х45 |  | СМ06541 | DKC | шт. | 10 |  | 0
2.28 | Хомут стандартный 2,5 мм 135 мм |  | 25305 | DKC | шт. | 100 |  | 0
2.29 | Бирка жесткая треугольная для контрольных кабелей | У136 |  | Россия | шт. | 100 |  | 0
2.30 | Труба стальная DN25, толщина стенки 3,2 мм | 33,5х3,2 ГОСТ 3262-75 |  | ООО «АлеВас» | м | 1 |  | 0
2.31 | Огнестойкий герметик DS 20кг | DS1201 |  | DKC | шт. | 1 |  | 0
2.32 | Огнестойкая пена DN (325 мл) | DN1201 |  | DKC | шт. | 1 |  | 0
3 | Система проводного радиовещания
3.1 | Шкаф телекоммуникационный напольный 18U (600×600) дверь стекло | ШТК-М-18.6.6-1ААА | 30144521500 | ЦМО | шт. | 1 |  | 0 |  | ТШ.ТРК
3.2 | Кросс бокс оптический 19" на 8 SC (LC duplex) со сплайс-кассетой и КДЗС (без пигтейлов и проходных адаптеров) | FO-19-8SC | 7033c | Cabeus | шт. | 1 | 2189.15 | 2189.15 |  | ТШ.ТРК
3.3 | Проходной соединитель SC-SC, SM (для одномодового кабеля), simplex | SC-SC-SM | 7023c | Cabeus | шт. | 2 | 25.3 | 50.6 |  | ТШ.ТРК
3.4 | Пигтейл SC 9/125 sm 1.5м LSZH | PT-SC-9 | 7328c | Cabeus | шт. | 2 | 100.1 | 200.2 |  | ТШ.ТРК
3.5 | Шнур оптический simplex SC-SC 9/125 sm 2м LSZH | FOP(s)-9-SC-SC-2m | 7386c | Cabeus | шт. | 1 | 228.82 | 228.82 |  | ТШ.ТРК
3.6 | Панель заземления горизонтальная/вертикальная 19" 500 мм / 200 А | ПЗ-19-500.200А | 30517720600 | ЦМО | шт. | 1 |  | 0 |  | ТШ.ТРК
3.7 | Комплект монтажный № 2 (винт, шайба, гайка с защелкой), упаковка 50шт. | КМ-2-50 | 14050900200 | ЦМО | шт. | 1 |  | 0 |  | ТШ.ТРК
3.8 | Блок розеток Rem-10 без шнура с инд., 9 Sсhuko, вход IEC 60320 C14, 10A, алюм., 19" | R-10-9S-I-440-Z | 30112226902 | ЦМО | шт. | 1 |  | 0 |  | ТШ.ТРК
3.9 | Шнур питания с заземлением IEC 60320 C13/IEC 60320 C14, 10 А / 250 В (3 х 1,0), длина 1,8 м | R-10-Cord-C13-C14-1.8 | 99900000006 | ЦМО | шт. | 1 |  | 0 |  | ТШ.ТРК
3.10 | 1-пол. автоматический выключатель 6A 4,5kA (хар-ка C) | ВА47-29 1Р 6А | MVA20-1-006-C | IEK | шт. | 1 |  | 0 |  | ТШ.ТРК
3.11 | Шина N "ноль" на DIN-изоляторе с никелевым покрытием | ШНИ-8х12-6-КС-С |  | IEK | шт. | 2 |  | 0 |  | ТШ.ТРК
3.12 | Ограничитель на DIN-рейку (металл) | YXD10 |  | IEK | шт. | 4 |  | 0 |  | ТШ.ТРК
3.13 | DIN-рейка 60см оцинкованная | YDN10-0060 |  | IEK | шт. | 1 |  | 0 |  | ТШ.ТРК
3.14 | Источник бесперебойного питания 1000VA/900W 230V, 2U | SKAT-UPS 1000 RACK 492 |  | Бастион | шт. | 1 |  | 0 |  | ТШ.ТРК
3.15 | Аккумуляторная батарея Delta (12V / 55Ah) | DTM 1255 L |  | Delta | шт. | 2 |  | 0 |  | ТШ.ТРК
3.16 | Коммутатор доступа 8 портов 10/100/1000BASE-T, 2 порта Combo 10/100/1000BASE-T/100BASE-FX/1000BASE-X, L2, 110-250 В AC | MES2408C |  | Eltex | шт. | 1 |  | 0 |  | ТШ.ТРК
3.17 | Модуль SFP CareLink (BIDI 1.25G Tx1550/Rx1310nm 10km SC SMF) | CL-SFP-WDM-10-55SC DD |  | Carelink | шт. | 1 |  | 0 |  | Клиентская сторона
3.18 | Модуль SFP CareLink (BIDI 1.25G Tx1310/Rx1550nm 10km SC SMF) | CL-SFP-WDM-10-31SC DD |  | Carelink | шт. | 1 |  | 0 |  | Станционная сторона
3.19 | VoIP шлюз | TAU-2M.IP |  | Eltex | шт. | 1 |  | 0 |  | ТШ.ТРК
3.20 | Усилитель-коммутатор звуковых сигналов РТС-2000 ОК/IP (оконечный комплект) со встроенным приемным IP модулем | РТС-2000 ОК 3ПР/IP/ПВК/ВЧ |  | ПО «РТС» | шт. | 1 |  | 0 |  | ТШ.ТРК
3.21 | Усилитель мощности | РТС-2000 УМ-500 |  | ПО «РТС» | шт. | 1 |  | 0 |  | ТШ.ТРК
3.22 | Радиорозетка | РПВ-2 |  | ОО "БелТИЗ" | шт. | 12 | 107 | 1284
3.23 | Подрозетник под бетон/кирпич 68х45 мм |  |  | Россия | шт. | 12 |  | 0
3.24 | Трехпрограммный приемник, 30В | Нейва ПТ-322 |  | Октябрь ФГУП ПО | шт. | 12 |  | 0
3.25 | Коробка ответвительная | УК-2П |  | Россия | шт. | 3 |  | 0
3.26 | Коробка ограничительная | УК-2Р |  | Россия | шт. | 12 |  | 0
3.27 | Кабель экранированный | КПСТЭТнг(А)-HF 1х2х1 |  | СПКБ-Техно | м | 361 | 89 | 32129 |  | В т.ч. ЗИП 10%
3.28 | Патч-корд U/UTP, категория 5е, 2xRJ45/8p8c, неэкранированный, серый, LSZH, 2м | PC-UTP-RJ45-CAT.5E-2m-LSZH | 8865c | Cabeus | шт. | 5 | 480.73 | 2403.65
3.29 | Провод заземления ж.з. | ПВ3 1х4 |  | Россия | м | 5 |  | 0
3.30 | Кабель распределительный | КПСВВнг(А)-LS 1х2х1,5 |  | НПП ”Спецкабель” | м | 5 | 60 | 300
3.31 | Гофрированная труба 16 мм | D16 | 91916 | ДКС | м | 146 |  | 0 |  | В т.ч. ЗИП 10%
3.32 | Держатель с защелкой и дюбелем 16 мм | D16 | 51316 | DKC | шт. | 490 |  | 0 |  | В т.ч. ЗИП 10%
3.33 | Хомут стандартный 2,5 мм 135 мм |  | 25305 | DKC | шт. | 100 |  | 0
3.34 | Бирка жесткая треугольная для контрольных кабелей | У-136 |  | Россия | шт. | 100 |  | 0
3.35 | Труба стальная DN25, толщина стенки 3,2 мм | 33,5х3,2 ГОСТ 3262-75 |  | ООО «АлеВас» | м | 4 |  | 0
3.36 | Огнестойкий герметик DS 20кг | DS1201 |  | DKC | шт. | 1 |  | 0
3.37 | Огнестойкая пена DN (325 мл) | DN1201 |  | DKC | шт. | 2 |  | 0
4 | Система часофикации
4.1. | Часовая станция | СВР-01-1 |  | ООО «СИСТЕМЫ ВРЕМЕНИ» | шт. | 1 |  | 0
4.2. | Приемник сигналов точного времени GPS/ГЛОНАСС для часовой станции СВР-01-1 | СВР-07.011 |  | ООО «СИСТЕМЫ ВРЕМЕНИ» | шт. | 1 |  | 0
4.3. | Вторичные часы 30 см | СВР-03-30 |  | ООО «СИСТЕМЫ ВРЕМЕНИ» | шт. | 49 |  | 0
4.4. | Патч-корд U/UTP, категория 5е, 2xRJ45/8p8c, неэкранированный, серый, LSZH, 2м | PC-UTP-RJ45-CAT.5E-2m-LSZH | 8865c | Cabeus | шт. | 1 |  | 0
4.5. | Коробка ответвительная | УК-2П |  | Россия | шт. | 41 |  | 0
4.6. | Кабель синхронизации | КПСТТнг(А)-HF 1х2х1 |  | СПКБ-Техно | м | 983 | 80 | 78640 |  | В т.ч. ЗИП 10%
4.7. | Гофрированная труба 16 мм | D16 | 91916 | ДКС | м | 746 |  | 0 |  | В т.ч. ЗИП 10%
4.8. | Держатель с защелкой и дюбелем 16 мм | D16 | 51316 | DKC | шт. | 2075 |  | 0 |  | В т.ч. ЗИП 10%
4.9. | Хомут стандартный 2,5 мм 135 мм |  | 25305 | DKC | шт. | 200 |  | 0
4.10. | Бирка жесткая треугольная для контрольных кабелей | У136 |  | Россия | шт. | 200 |  | 0
5 | Система связи МГН
5.1 | Пульт селекторной связи на 24 абонента | GC-1036F4 |  | ООО «СКБ ТЕЛСИ» | шт. | 1 | 196800 | 196800
5.2 | Пульт селекторной связи на 12 абонентов | GC-1036F2 |  | ООО «СКБ ТЕЛСИ» | шт. | 1 | 150110 | 150110
5.3 | Штольц 150*250 тр.60*30 стойка |  |  | ООО «СКБ ТЕЛСИ» | шт. | 2 | 15410 | 30820
5.4 | Громкоговорящее абонентское устройство | GC-2001W3 |  | ООО «СКБ ТЕЛСИ» | шт. | 17 | 5230 | 88910
5.5 | Громкоговорящее абонентское устройство | GC-2001P4 |  | ООО «СКБ ТЕЛСИ» | шт. | 4 | 5230 | 20920
5.6 | Информационно-тактильная табличка, с надписью шрифтом Брайля "ВЫЗОВ ПЕРСОНАЛА" | MP-010B1 |  | ООО «СКБ ТЕЛСИ» | шт. | 4 | 1620 | 6480
5.7 | Табличка тактильная с пиктограммой "SOS" | MP-010R1 |  | ООО «СКБ ТЕЛСИ» | шт. | 8 | 1620 | 12960
5.8 | Табличка тактильная с пиктограммой "SOS с трубкой" | MP-010R2 |  | ООО «СКБ ТЕЛСИ» | шт. | 18 | 1620 | 29160
5.9 | Кнопка сброса | GC-0421W1 |  | ООО «СКБ ТЕЛСИ» | шт. | 8 | 5270 | 42160
5.10 | Цифровая влагозащищенная кнопка вызова со шнуром для санузла | MP-0423W1 |  | ООО «СКБ ТЕЛСИ» | шт. | 8 | 6990 | 55920
5.11 | Устройство сигнальное светозвуковое | GC-0611W2 |  | ООО «СКБ ТЕЛСИ» | шт. | 26 | 4510 | 117260
5.12 | Устройство сигнальное светозвуковое | GC-0611W3 |  | ООО «СКБ ТЕЛСИ» | шт. | 2 | 4510 | 9020
5.13 | Источник бесперебойного питания | ББП-50 DIN |  | ООО «СКБ ТЕЛСИ» | шт. | 2 | 5430 | 10860
5.14 | Аккумуляторная батарея 7Ач |  |  | ООО «СКБ ТЕЛСИ» | шт. | 2 | 700 | 1400
5.15 | DIN-рейка 50см |  |  | Россия | шт. | 2 |  | 0
5.16 | Кабель витая пара UTP (U/UTP), категория 5e, 4 пары (24 AWG), одножильный, серый, LSZH, нг(А)-HF, (305 м), для внутренней прокладки | UTP-4P-Cat.5e-SOLID-LSZH-GY | 9776c | Cabeus | м | 1300 | 48.8432 | 63496.134 |  | В т.ч. ЗИП 10%
5.17 | ОКЛ СПЕЦКАБЛАЙН-КиТ-ГФ20 - 400 м (СПЕЦЛАН UTP-5нг(А)-FRHF 4х2х0,5 - 65м) | ТУ 16.К99-081-2016 |  | Спецкабель | м | 65 |  | 0
5.18 | Гофрированная труба 16 мм | D16 | 91916 | ДКС | м | 780 |  | 0 |  | В т.ч. ЗИП 10%
5.19 | Держатель с защелкой и дюбелем 16 мм | D16 | 51316 | ДКС | шт. | 1700 |  | 0 |  | В т.ч. ЗИП 10%
5.20 | Хомут стандартный 2,5 мм 135 мм |  | 25305 | DKC | шт. | 300 |  | 0
5.21 | Бирка жесткая треугольная для контрольных кабелей | У-136 |  | Россия | шт. | 300 |  | 0
5.22 | Труба стальная DN25, толщина стенки 3,2 мм | 33,5х3,2 ГОСТ 3262-75 |  | ООО «АлеВас» | м | 3 |  | 0
5.23 | Огнестойкий герметик DS 20кг | DS1201 |  | DKC | шт. | 1 |  | 0
5.24 | Огнестойкая пена DN (325 мл) | DN1201 |  | DKC | шт. | 2 |  | 0
6 | Система оповещения по сигналам РАСЦО
6.1. | Рупорный оповещатель, 120В | ГР‑25.02 МЕТА |  | МЕТА | шт. | 1 |  | 0
6.2. | Рупорный оповещатель, 120В | ГР‑50.02 МЕТА |  | МЕТА | шт. | 4 |  | 0
6.3. | Рупорный оповещатель, 120В | ГР‑100.02 МЕТА |  | МЕТА | шт. | 2 |  | 0
6.4. | Электромегафон | МЕТА 2620 |  | МЕТА | шт. | 10 |  | 0
6.5. | Коробка огнестойкая | МЕТА 7403‑4 |  | МЕТА | шт. | 9 |  | 0
6.6. | Кабель огнестойкий | КПСЭнг(А)-FRHF 1х2х1,5 |  | Спецкабель | м | 420 |  | 0
6.7. | Гофрированная труба 16 мм | D16 | 91916 | DKC | м | 330 |  | 0
6.8. | Держатель с защелкой и дюбелем 16 мм | D16 | 51316 | DKC | шт. | 1100 |  | 0
6.9. | Хомут стандартный 2,5 мм 135 мм |  | 25305 | DKC | шт. | 100 |  | 0
6.10. | Бирка жесткая треугольная для контрольных кабелей | У-136 |  | Россия | шт. | 100 |  | 0
6.11. | Труба стальная DN25, толщина стенки 3,2 мм | 33,5х3,2 ГОСТ 3262-75 |  | ООО «АлеВас» | м | 3 |  | 0
6.12. | Огнестойкий герметик DS 20кг | DS1201 |  | DKC | шт. | 1 |  | 0
6.13. | Огнестойкая пена DN (325 мл) | DN1201 |  | DKC | шт. | 2 |  | 0
7 | Кабеленесущие конструкции
7.1. | Лоток неперфорированный 200х50 L3000 |  | 35024 | DKC | м | 110 |  | 0 | 2.08
7.2. | Гайка с насечкой, препятствующей откручиванию М6 |  | CM100600 | DKC | шт. | 110 |  | 0 | 0.003
7.3. | Винт с крестообразным шлицем М6х10 |  | CM010610 | DKC | шт. | 18 |  | 0 | 0.004 | доп. по ИОС-5.1.СО
7.4. | Перегородка SEP L3000 Н50 |  | 36480 | DKC | м | 220 |  | 0 | 0.506 | доп. по ИОС-5.1.СО
7.5. | Гайка с насечкой, препятствующей откручиванию М6 |  | CM100600 | DKC | шт. | 220 |  | 0 | 0.003 | доп. по ИОС-5.1.СО
7.6. | Винт с крестообразным шлицем М6х10 |  | CM010610 | DKC | шт. | 220 |  | 0 | 0.004 | доп. по ИОС-5.1.СО
7.7. | Крышка на лоток с заземлением осн.200 L3000, толщ.1,2 мм |  | 3552412 | DKC | м | 110 |  | 0 | 2.19 | доп. по ИОС-5.1.СО
7.8. | Винт для электрического соединения М5х8 |  | CM030508 | DKC | шт. | 62 |  | 0 | 0.003
7.9. | Угол CPO 45 горизонтальный 45° 200х50 в комплекте с крепежными элементами и соединительными пластинами, необходимыми для монтажа |  | 36064K | DKC | уп. | 6 |  | 0 | 0.74 | доп. по ИОС-5.1.СО
7.10. | Перегородка SEP для угла CPO H50, в комплекте с крепежными элементами и необходимыми для монтажа |  | SSG00500K | DKC | шт. | 12 |  | 0 | 0.45
7.11. | Крышка на угол CPO 45 горизонтальный 45° осн.200 |  | 38024 | DKC | шт. | 6 |  | 0 | 0.39
7.12. | Винт для электрического соединения М5х8 |  | CM030508 | DKC | шт. | 24 |  | 0 | 0.003
7.13. | Никелированная пластина для заземления PTCE |  | 37501 | DKC | шт. | 12 |  | 0 | 0.007
7.14. | Угол CPO 90 горизонтальный 90° 200х50 в комплекте с крепежными элементами и соединительными пластинами, необходимыми для монтажа |  | 36004K | DKC | уп. | 5 |  | 0 | 1.06 | доп. по ИОС-5.1.СО
7.15. | Перегородка SEP для угла CPO H50, в комплекте с крепежными элементами и необходимыми для монтажа |  | SSG00500K | DKC | шт. | 10 |  | 0 | 0.45
7.16. | Крышка на угол CPO 90 горизонтальный 90° осн.200 |  | 38004 | DKC | шт. | 5 |  | 0 | 0.636
7.17. | Винт для электрического соединения М5х8 |  | CM030508 | DKC | шт. | 20 |  | 0 | 0.003
7.18. | Никелированная пластина для заземления PTCE |  | 37501 | DKC | шт. | 10 |  | 0 | 0.007
7.19. | Горизонтальный изменяемый угол СРО 0-45град. 200х50 |  | 36010 | DKC | шт. | 10 |  | 0 | 0.24
7.20. | Перегородка SEP для угла CPO H50, в комплекте с крепежными элементами и необходимыми для монтажа |  | SSG00500K | DKC | шт. | 20 |  | 0 | 0.45
7.21. | Гайка с насечкой, препятствующей откручиванию М6 |  | CM100600 | DKC | шт. | 60 |  | 0 | 0.003
7.22. | Винт с крестообразным шлицем М6х10 |  | CM010610 | DKC | шт. | 60 |  | 0 | 0.004
7.23. | Крышка для угла горизонтального изменяемого угла CPO 0-45 осн.200 |  | 38012 | DKC | шт. | 10 |  | 0 | 0.27
7.24. | Угол CS 45 вертикальный внутр. 45° 200/50 в комплекте с крепежными элементами и соединительными пластинами, необходимыми для монтажа |  | 36724K | DKC | шт. | 10 |  | 0 | 0.61 | доп. по ИОС-5.1.СО
7.25. | Перегородка SEP для углов CS 45, H50, в комплекте с крепежными элементами и необходимыми для монтажа |  | SSC40500K | DKC | шт. | 20 |  | 0 | 0.09
7.26. | Крышка на угол CS 45 вертикальный внутр. 45° осн.200 |  | 38224 | DKC | шт. | 10 |  | 0 | 0.265
7.27. | Винт для электрического соединения М5х8 |  | CM030508 | DKC | шт. | 40 |  | 0 | 0.003
7.28. | Никелированная пластина для заземления PTCE |  | 37501 | DKC | шт. | 20 |  | 0 | 0.007
7.29. | Угол CD 45 вертикальный внеш. 45° 200х50 в комплекте с крепежными элементами и соединительными пластинами, необходимыми для монтажа |  | 36844K | DKC | шт. | 10 |  | 0 | 0.65 | доп. по ИОС-5.1.СО
7.30. | Перегородка SEP для углов CD 45 H50, в комплекте с крепежными элементами и необходимыми для монтажа |  | SSD40500K | DKC | шт. | 20 |  | 0 | 0.09 | доп. по ИОС-5.1.СО
7.31. | Крышка на угол CD 45 вертикальный внеш. 45° осн.200 |  | 38264 | DKC | шт. | 10 |  | 0 | 0.37 | доп. по ИОС-5.1.СО
7.32. | Винт для электрического соединения М5х8 |  | CM030508 | DKC | шт. | 40 |  | 0 | 0.003 | доп. по ИОС-5.1.СО
7.33. | Никелированная пластина для заземления PTCE |  | 37501 | DKC | шт. | 20 |  | 0 | 0.007 | доп. по ИОС-5.1.СО
7.34. | Ответвитель Т-образный 50х200, 1,2 мм, в комплекте с крепежными элементами и соединительными пластинами, необходимыми для монтажа |  | STN520K | DKC | шт. | 2 |  | 0 | 2.432
7.35. | Крышка на Т-образный ответвитель 200, 1,2 мм, в комплекте с крепежными элементами необходимыми для монтажа |  | SKTN200K | DKC | шт. | 2 |  | 0 | 1.165
7.36. | Пластина крепежная GSV H50 (4 шт.) в комплекте с метизами, необходимымидля монтажа |  | 30013K | DKC | шт. | 20 |  | 0 | 0.32
7.37. | Лоток неперфорированный 300х50 L3000 |  | 35025 | DKC | м | 255 |  | 0 | 2.72
7.38. | Гайка с насечкой, препятствующей откручиванию М6 |  | CM100600 | DKC | шт. | 255 |  | 0 | 0.003
7.39. | Винт с крестообразным шлицем М6х10 |  | CM010610 | DKC | шт. | 255 |  | 0 | 0.004
7.40. | Перегородка SEP L3000 Н50 |  | 36480 | DKC | м | 510 |  | 0 | 0.506
7.41. | Гайка с насечкой, препятствующей откручиванию М6 |  | CM100600 | DKC | шт. | 510 |  | 0 | 0.003
7.42. | Винт с крестообразным шлицем М6х10 |  | CM010610 | DKC | шт. | 510 |  | 0 | 0.004
7.43. | Крышка на лоток с заз осн. 300 L3000 толщ.1,5 мм |  | 3552515 | DKC | м | 255 |  | 0 | 3.91
7.44. | Винт для электрического соединения М5х8 |  | CM030508 | DKC | шт. | 59 |  | 0 | 0.003
7.45. | Угол CPO 90 горизонтальный 90° 300х50 в комплекте с крепежными элементами и соединительными пластинами, необходимыми для монтажа |  | 36005K | DKC | уп. | 11 |  | 0 | 1.65 | доп. по ИОС-5.1.СО
7.46. | Перегородка SEP для угла CPO H50, в комплекте с крепежными элементами и необходимыми для монтажа |  | SSG00500K | DKC | шт. | 20 |  | 0 | 0.45
7.47. | Крышка на угол CPO 90 горизонтальный 90° осн.300 |  | 38005 | DKC | шт. | 11 |  | 0 | 1.13
7.48. | Винт для электрического соединения М5х8 |  | CM030508 | DKC | шт. | 40 |  | 0 | 0.003
7.49. | Никелированная пластина для заземления PTCE |  | 37501 | DKC | шт. | 20 |  | 0 | 0.007
7.50. | Горизонтальный изменяемый угол СРО 0-45град. 300х50 |  | 36011 | DKC | шт. | 10 |  | 0 | 0.3845
7.51. | Перегородка SEP для угла CPO H50, в комплекте с крепежными элементами и необходимыми для монтажа |  | SSG00500K | DKC | шт. | 20 |  | 0 | 0.45
7.52. | Гайка с насечкой, препятствующей откручиванию М6 |  | CM100600 | DKC | шт. | 60 |  | 0 | 0.003
7.53. | Винт с крестообразным шлицем М6х10 |  | CM010610 | DKC | шт. | 60 |  | 0 | 0.004
7.54. | Крышка для угла горизонтального изменяемого угла CPO 0-45 осн.300 |  | 38013 | DKC | шт. | 10 |  | 0 | 0.4
7.55. | Угол CPO 45 горизонтальный 45° 300х50 в комплекте с крепежными элементами и соединительными пластинами, необходимыми для монтажа |  | 36065K | DKC | уп. | 5 |  | 0 | 1.03 | доп. по ИОС-5.1.СО
7.56. | Перегородка SEP для угла CPO H50, в комплекте с крепежными элементами и необходимыми для монтажа |  | SSG00500K | DKC | шт. | 10 |  | 0 | 0.45 | доп. по ИОС-5.1.СО
7.57. | Крышка на угол CPO 45 горизонтальный 45° осн.300 |  | 38025 | DKC | шт. | 5 |  | 0 | 0.642 | доп. по ИОС-5.1.СО
7.58. | Винт для электрического соединения М5х8 |  | CM030508 | DKC | шт. | 20 |  | 0 | 0.003 | доп. по ИОС-5.1.СО
7.59. | Никелированная пластина для заземления PTCE |  | 37501 | DKC | шт. | 10 |  | 0 | 0.007 | доп. по ИОС-5.1.СО
7.60. | Ответвитель Т-образный 50х200, 1,2 мм, в комплекте с крепежными элементами и соединительными пластинами, необходимыми для монтажа |  | STN530K | DKC | шт. | 1 |  | 0
7.61. | Крышка на Т-образный ответвитель 200, 1,2 мм, в комплекте с крепежными элементами необходимыми для монтажа |  | SKTN300K | DKC | шт. | 1 |  | 0
7.62. | Угол CS 45 вертикальный внутр. 45° 300/50 в комплекте с крепежными элементами и соединительными пластинами, необходимыми для монтажа |  | 36725K | DKC | уп. | 10 |  | 0 | 0.77 | доп. по ИОС-5.1.СО
7.63. | Перегородка SEP для углов CS 45, H50, в комплекте с крепежными элементами и необходимыми для монтажа |  | SSC40500K | DKC | шт. | 20 |  | 0 | 0.09
7.64. | Крышка на угол CS 45 вертикальный внутр. 45° осн.300 |  | 38225 | DKC | шт. | 10 |  | 0 | 0.377
7.65. | Винт для электрического соединения М5х8 |  | CM030508 | DKC | шт. | 40 |  | 0 | 0.003
7.66. | Никелированная пластина для заземления PTCE |  | 37501 | DKC | шт. | 20 |  | 0 | 0.007
7.67. | Угол CD 45 вертикальный внеш. 45° 300х50 в комплекте с крепежными элементами и соединительными пластинами, необходимыми для монтажа |  | 36845K | DKC | уп. | 10 |  | 0 | 0.76 | доп. по ИОС-5.1.СО
7.68. | Перегородка SEP для углов CD 45 H50, в комплекте с крепежными элементами и необходимыми для монтажа |  | SSD40500K | DKC | шт. | 20 |  | 0 | 0.09
7.69. | Крышка на угол CD 45 вертикальный внеш. 45° осн.300 |  | 38265 | DKC | шт. | 10 |  | 0 | 0.52
7.70. | Винт для электрического соединения М5х8 |  | CM030508 | DKC | шт. | 40 |  | 0 | 0.003
7.71. | Никелированная пластина для заземления PTCE |  | 37501 | DKC | шт. | 20 |  | 0 | 0.007
7.72. | Проволочный лоток 300х50 L3000 |  | FC5030 | DKC | м | 30 |  | 0
7.73. | Крепежный комплект No1 для монтажа пров. Лотка |  | CM350001 | DKC | шт. | 40 |  | 0
7.74. | Тип 1 (DKC-2018.B5.11) | [8 empty] | 1 этаж; доп. по ИОС-5.1.СО
7.75. | Крепление к потолку SSM |  | BSF2901 | DKC | шт. | 85 |  | 0 | 0.68
7.76. | П-образный профиль PSM, L1000, толщ.2,5 мм |  | BPM2910 | DKC | шт. | 85 |  | 0 | 1.68
7.77. | Гайка с насечкой, препятствующей откручиванию М6 |  | CM100600 | DKC | шт. | 170 |  | 0 | 0.003
7.78. | Гайка с насечкой, препятствующей откручиванию М8 |  | CM100800 | DKC | шт. | 340 |  | 0 | 0.0067
7.79. | Болт с шестигранной головкой и неполной резьбой М8х60 |  | CM020860 | DKC | шт. | 170 |  | 0 | 0.0268
7.80. | Болт с шестигранной головкой и неполной резьбой М8х70 |  | CM020870 | DKC | шт. | 170 |  | 0 | 0.031
7.81. | Стандартный анкер с болтом М10 |  | CM431060 | DKC | шт. | 170 |  | 0 | 0.082
7.82. | Консоль ВМ осн. 200 мм |  | BBM5020 | DKC | шт. | 85 |  | 0 | 0.31 | доп. по ИОС-5.1.СО
7.83. | Винт с гладкой головкой и квадратным подголовником М6х16 |  | CM010616 | DKC | шт. | 170 |  | 0 | 0.007 | доп. по ИОС-5.1.СО
7.84. | Винт с крестообразным шлицем М6х10 |  | CM010610 | DKC | шт. | 170 |  | 0 |  | Крепление лотка; доп. по ИОС-5.1.СО
7.85. | Гайка с насечкой М6 |  | CM100600 | DKC | шт. | 170 |  | 0 |  | Крепление лотка; доп. по ИОС-5.1.СО
7.86. | Тип 2 | [8 empty] | 2 этаж; доп. по ИОС-5.1.СО
7.87. | Консоль с опорой ML осн. 300 |  | BBL5030 | DKC | шт. | 30 |  | 0 | 0.45
7.88. | Анкер стандартный с болтом |  | CM430850 | DKC | шт. | 60 |  | 0
7.89. | Винт с крестообразным шлицем М6х10 | М6 | СМ010610 | DKC | шт. | 60 |  | 0 |  | Крепление лотка
7.90. | Гайка с насечкой М6 |  | СМ100600 | DKC | шт. | 60 |  | 0 |  | Крепление лотка
7.91. | Тип 3 (DKC-2018.B5.16) | [8 empty] | 2 этаж; доп. по ИОС-5.1.СО
7.92. | Профиль BPM-21 длиной 500мм |  | BPM2105 | DKC | шт. | 35 |  | 0 | 0.87
7.93. | Профиль BPM-21 длиной 700мм |  | BPM2107 | DKC | шт. | 35 |  | 0 | 1.22
7.94. | Гайка шестигранная М8 | М8 | CM110800 | DKC | шт. | 280 |  | 0
7.95. | Шайба с узкими полями DIN 125 | М8 | CM240800 | DKC | шт. | 280 |  | 0
7.96. | Шпилька М8 длиной 1000мм | М8 | CM200801 | DKC | шт. | 140 |  | 0 |  | доп. по ИОС-5.1.СО
7.97. | Винт с крестообразным шлицем М6х10 | М6 | СМ010610 | DKC | шт. | 70 |  | 0 |  | Крепление лотка
7.98. | Гайка с насечкой М6 | М6 | СМ100600 | DKC | шт. | 70 |  | 0 |  | Крепление лотка
7.99. | Шайба с узкими полями DIN 125 | М6 | CM240600 | DKC | шт. | 70 |  | 0 |  | Крепление лотка
7.100. | Тип 4 (DKC-2018.B5.11) | [8 empty] | 2 этаж; доп. по ИОС-5.1.СО
7.101. | Крепление к потолку SSM |  | BSF2901 | DKC | шт. | 50 |  | 0 | 0.68
7.102. | П-образный профиль PSM, L1000, толщ.2,5 мм |  | BPM2910 | DKC | шт. | 50 |  | 0 | 1.68
7.103. | Гайка с насечкой, препятствующей откручиванию М6 |  | CM100600 | DKC | шт. | 100 |  | 0 | 0.003
7.104. | Гайка с насечкой, препятствующей откручиванию М8 |  | CM100800 | DKC | шт. | 200 |  | 0 | 0.0067
7.105. | Болт с шестигранной головкой и неполной резьбой М8х60 |  | CM020860 | DKC | шт. | 100 |  | 0 | 0.0268
7.106. | Болт с шестигранной головкой и неполной резьбой М8х70 |  | CM020870 | DKC | шт. | 100 |  | 0 | 0.031
7.107. | Стандартный анкер с болтом М10 |  | CM431060 | DKC | шт. | 100 |  | 0 | 0.082
7.108. | Консоль ВМ осн. 300 мм |  | BBM5030 | DKC | шт. | 50 |  | 0 | 0.31 | доп. по ИОС-5.1.СО
7.109. | Винт с гладкой головкой и квадратным подголовником М6х16 |  | CM010616 | DKC | шт. | 100 |  | 0 | 0.007 | доп. по ИОС-5.1.СО
7.110. | Винт с крестообразным шлицем М6х10 |  | CM010610 | DKC | шт. | 100 |  | 0 |  | Крепление лотка; доп. по ИОС-5.1.СО
7.111. | Гайка с насечкой М6 |  | CM100600 | DKC | шт. | 100 |  | 0 |  | Крепление лотка; доп. по ИОС-5.1.СО
7.112. | Тип 5 (DKC-2018.B5.12) | [8 empty] | 2 этаж; доп. по ИОС-5.1.СО
7.113. | Крепление к профнастилу V-образное | М10 | CM331000 | DKC | шт. | 40 |  | 0
7.114. | Болт с шестигранной головкой DIN 933 | M10х120 | CM081012 | DKC | шт. | 40 |  | 0
7.115. | Шайба кузовная Ø10 DIN 9021 | М10 | СМ121000 | DKC | шт. | 40 |  | 0
7.116. | Гайка М10 DIN 934 | М10 | СМ111000 | DKC | шт. | 40 |  | 0 |  | доп. по ИОС-5.1.СО
7.117. | Шайба кузовная DIN 9021 | М8 | СМ240800 | DKC | шт. | 160 |  | 0
7.118. | Гайка шестигранная DIN 934 | М8 | СМ110800 | DKC | шт. | 160 |  | 0
7.119. | Шпилька М8 длиной 2000мм | М8х2000 | СМ200802 | DKC | шт. | 40 |  | 0 |  | доп. по ИОС-5.1.СО
7.120. | Профиль BPM-21 длиной 500мм |  | BPM2105 | DKC | шт. | 20 |  | 0
ВОР 100 | Кабель оптический ИКБ-Т-А12-6.0 |  |  |  | м | 160 |  | 0 |  | ВОР, нет в СО — ПРОВЕРИТЬ: та же длина 160 м, что у поз. 1.121 (ВОК 8 волокон), марка иная; Источник: 03-01/07.21П-ИОС.5.1.СО л.6 (Файл: Том СС 03- 0107.21П-ИОС.5.1.pdf, стр.: 1 2 3 4)
ВОР 133 | Кабель магистральный РК 75-7-327нг(А)-№ Паритет |  |  |  | м | 190 |  | 0 |  | ВОР, нет в СО — ДУБЛЬ поз. 2.21 (добавлена по СО), исключить из закупки; Источник: 03-01/07.21П-ИОС.5.1.СО л.7 (Файл: Том СС 03- 0107.21П-ИОС.5.1.pdf, стр.: 1 2 3 4)
ВОР 134 | Кабель видео Паритет РК 75-4,8-321нг(А)-№(250м) |  |  |  | м | 155 |  | 0 |  | ВОР, нет в СО — ДУБЛЬ поз. 2.22 (добавлена по СО), исключить из закупки; Источник: 03-01/07.21П-ИОС.5.1.СО л.7 (Файл: Том СС 03- 0107.21П-ИОС.5.1.pdf, стр.: 1 2 3 4)
ВОР 183 | Часовая станция СВР-01-1 ООО «СИСТЕМЫ ВРЕМЕНИ» |  |  |  | шт. | 1 |  | 0 |  | ВОР, нет в СО — ДУБЛЬ поз. 4.1 (добавлена по СО), исключить из закупки; Источник: 03-01/07.21П-ИОС.5.1.СО л.9 (Файл: Том СС 03- 0107.21П-ИОС.5.1.pdf, стр.: 1 2 3 4)
ВОР 184 | Приемник сигналов точного времени GPS/ГЛОНАСС для часовой станции СВР-011 СВР-07.011 ООО «СИСТЕМЫ ВРЕМЕНИ» |  |  |  | шт. | 1 |  | 0 |  | ВОР, нет в СО — ДУБЛЬ поз. 4.2 (добавлена по СО), исключить из закупки; Источник: 03-01/07.21П-ИОС.5.1.СО л.9 (Файл: Том СС 03- 0107.21П-ИОС.5.1.pdf, стр.: 1 2 3 4)
ВОР 186 | Вторичные часы 30 см СВР-03-30 ООО «СИСТЕМЫ ВРЕМЕНИ» |  |  |  | шт. | 49 |  | 0 |  | ВОР, нет в СО — ДУБЛЬ поз. 4.3 (добавлена по СО), исключить из закупки; Источник: 03-01/07.21П-ИОС.5.1.СО л.9 (Файл: Том СС 03- 0107.21П-ИОС.5.1.pdf, стр.: 1 2 3 4)
Часть 2. Комплексные системы безопасности 03-01/07.21П-ИОС.5.2.СО
1 | Система охранного телевидения
1.1 | Телекоммуникационный шкаф ТШ-СС.2 |  |  |  | компл. | 1 |  | 0
1.2 | Шкаф монтажный телекоммуникационный 19" напольный для распределительного и серверного оборудования 42U 800х1000х2055mm (ШхГхВ) передняя и задняя перфорированные двери, ручка с замком, цвет серый (RAL 7035) | ND-05C-42U80/100 |  | Cabeus | шт. | 1 |  | 0
1.3 | Модуль вентиляторный 19", 2 вентилятора, с цифровым термодатчиком | JG02 | 7151c | Cabeus | шт. | 1 | 12241.6 | 12241.6
1.4 | Вертикальный кабельный органайзер в шкаф 42U, металлический | SH-05C42 | 7078c | Cabeus | шт. | 2 |  | 0
1.5 | Заглушка (Фальш-Панель) 19" 1U | SH-J019-1U | 7080c | Cabeus | шт. | 11 |  | 0
1.6 | Медная шина заземления (покрытие никелем), 19" дюймов, в комплекте винты, шайбы | CGB-1U-19 | 7113c | Cabeus | шт. | 1 |  | 0
1.7 | Набор кабелей заземления (30см - 6 шт, 40см- 2шт, гайка с фланцем - 16 шт) | GrW | 7708c | Cabeus | компл. | 1 |  | 0
1.8 | DIN-рейка 60см оцинкованная | YDN10-0060 |  | IEK | шт. | 1 |  | 0
1.9 | Шина N "ноль" на DIN-изоляторе с никелевым покрытием | ШНИ-6х9-10-Д-С IEK |  | IEK | шт. | 1 |  | 0
1.10 | Автоматический однополюсный выключатель 10А В S201 6кА | 2CDS251001R0104 |  | ABB | шт. | 2 |  | 0
1.11 | Блок евророзеток для 19" шкафов, горизонтальный, 8 розеток, 10 A, выключатель, алюминиевый корпус, шнур 2 м, вилка IEC 320 C14 | PDU-8P-2IEC | 7290c | Cabeus | шт. | 2 |  | 0
1.12 | Патч-панель высокой плотности 19", 1U, 48 портов RJ-45, категория 5e, Dual IDC | PLHD-48-Cat.5e-Dual IDC-1U | 7487c | Cabeus | шт. | 2 |  | 0
1.13 | Кабельный органайзер горизонтальный 19" 1U, 5 колец, металлический, цвет серый (RAL7035) | JB08-1U-GY | 7916c | Cabeus | шт. | 5 |  | 0
1.14 | Полка 19” выдвижная для шкафов и стоек глубиной 1000 мм, цвет черный (RAL 9004) | JE05-1000-BK | 8632c | Cabeus | шт. | 1 |  | 0
1.15 | Ethernet-коммутатор MES3316F, 12 портов 1000Base-X(SFP), 4 комбинированных порта 10/100/1000Base-T/1000Base-X(SFP), 4 порта 10GBase-R (SFP+), L3, 2 слота для модулей питания + 2* Модуль питания PM160-220/12, 220V AC, 160W | MES3316F + 2* PM160-220/12 |  | Eltex | шт. | 1 | 405754 | 405754
1.16 | Сертификат на консультационные услуги по вопросам эксплуатации оборудования Eltex MES/ESR/ME Aggregation, пакет BASIC-UN: безлимитное количество обращений 8х5, 3 календарных года | SC-TS-BASIC-UN3Y |  | Eltex | шт. | 1 | 127289 | 127289
1.17 | Услуга по отправке оборудования на замену на следующий рабочий день (next business shiping) для оборудования Eltex MES/ESR, DDP город России (кроме городов Крайнего Севера), подписка 3 календарных года | NBS-SWITCH-R3Y |  | Eltex | шт. | 1 | 254577 | 254577
1.18 | Опция EMS-MES-aggregation системы Eltex.EMS для управления и мониторинга сетевыми элементами Eltex: 1 сетевой элемент MES-3000 или MES-5000 | EMS-MES-aggregation |  | Eltex | шт. | 1 | 33944 | 33944
1.19 | Ethernet-коммутатор MES2348P, 48 портов 10/100/1000 Base-T (PoE/PoE+), 4 порта 10GBase-R (SFP+)/1000Base-X (SFP), L3, 2 слота для модулей питания + 1* Модуль питания PM950-220/56, 220V AC, 950W | MES2348P + 1* PM950-220/56 |  | Eltex | шт. | 2 | 742155 | 1484310
1.20 | Сервисный контракт на коммутационное оборудование Eltex MES, режим взаимодействия - 8х5, 3 календарных года | SC-MES-Access-B3Y |  | Eltex | шт. | 2 | 215541 | 431082
1.21 | Услуга по отправке оборудования на замену на следующий рабочий день (next business shiping) для оборудования Eltex MES/ESR, DDP город России (кроме городов Крайнего Севера), подписка 3 календарных года | NBS-SWITCH-R3Y |  | Eltex | шт. | 2 | 431081 | 862162
1.22 | Опция EMS-MES-access системы Eltex.EMS для управления и мониторинга сетевыми элементами Eltex: 1 сетевой элемент MES-1000, MES-2000 | EMS-MES-access |  | Eltex | шт. | 2 | 57477 | 114954
1.23 | IP-видеорегистратор TRASSIR NVR-7800R/128-S | NVR-7800R/128-S |  | Trassir | шт. | 1 |  | 0 |  | ВР.2
1.24 | IP-видеорегистратор TRASSIR NeuroStation 8800R/64 | NeuroStation 8800R/64 |  | Trassir | шт. | 1 |  | 0 |  | ВР.1
1.25 | Жесткий диск 3.5" HDD 14 Тбайт Western Digital | WD141PURP |  | Trassir | шт. | 10 |  | 0
1.26 | Интеграция TRASSIR с АРМ "Орион Про" (НВП "Болид") |  |  | Trassir | шт. | 2 |  | 0
1.27 | 8 портовый KVM Переключатель с 17" KVM Консолью, 1280 x 1024, PS/2, USB | CL5708M-ATA-RG |  | Aten | шт. | 1 |  | 0
1.28 | KVM кабель 1.2м, VGA, USB для соединения ПК | 2L-5202U |  | Aten | шт. | 3 | 1505 | 4515
1.29 | Конвертер HDMI-VGA | VC810-AT |  | Aten | шт. | 2 |  | 0
1.30 | Телекоммуникационный шкаф ТШ-СС.3
1.31 | Патч-панель высокой плотности 19", 1U, 48 портов RJ-45, категория 5e, Dual IDC | PLHD-48-Cat.5e-Dual IDC-1U | 7487c | Cabeus | шт. | 1 | 5842.48 | 5842.48
1.32 | Кабельный органайзер горизонтальный 19" 1U, 5 колец, металлический, цвет серый (RAL7035) | JB08-1U-GY | 7916c | Cabeus | шт. | 2 | 723.85 | 1447.7
1.33 | Ethernet-коммутатор MES2348P, 48 портов 10/100/1000 Base-T (PoE/PoE+), 4 порта 10GBase-R (SFP+)/1000Base-X (SFP), L3, 2 слота для модулей питания + 1* Модуль питания PM950-220/56, 220V AC, 950W | MES2348P + 1* PM950-220/56 |  | Eltex | шт. | 1 | 742155 | 742155
1.34 | Сервисный контракт на коммутационное оборудование Eltex MES, режим взаимодействия - 8х5, 3 календарных года | SC-MES-Access-B3Y |  | Eltex | шт. | 1 | 215541 | 215541
1.35 | Услуга по отправке оборудования на замену на следующий рабочий день (next business shiping) для оборудования Eltex MES/ESR, DDP город России (кроме городов Крайнего Севера), подписка 3 календарных года | NBS-SWITCH-R3Y |  | Eltex | шт. | 1 | 431081 | 431081
1.36 | Опция EMS-MES-access системы Eltex.EMS для управления и мониторинга сетевыми элементами Eltex: 1 сетевой элемент MES-1000, MES-2000 | EMS-MES-access |  | Eltex | шт. | 1 | 57477 | 57477
1.37 | Блок евророзеток для 19" шкафов, горизонтальный, 8 розеток, 10 A, выключатель, алюминиевый корпус, шнур 2 м, вилка IEC 320 C14 | PDU-8P-2IEC | 7290c | Cabeus | шт. | 1 | 2839.29 | 2839.29
1.38 | Телекоммуникационный шкаф ТШ-СС.4 |  |  |  | компл. | 1 |  | 0
1.39 | Шкаф телекоммуникационный настенный разобранный 19" 12U 600х600х635mm (ШхГхВ) дверь стекло, цвет серый (RAL 7035) | SH-05F-12U60/60-R | 10736c | Cabeus | шт. | 1 | 18922.33 | 18922.33
1.40 | Модуль вентиляторный 19", 2 вентилятора, с цифровым термодатчиком | JG02 | 7151c | Cabeus | шт. | 1 | 12241.6 | 12241.6
1.41 | Заглушка (Фальш-Панель) 19" 1U | SH-J019-1U | 7080c | Cabeus | шт. | 4 | 322.32 | 1289.28
1.42 | Медная шина заземления (покрытие никелем), 19" дюймов, в комплекте винты, шайбы | CGB-1U-19 | 7113c | Cabeus | шт. | 1 | 2795.28 | 2795.28
1.43 | Набор кабелей заземления (30см - 6 шт, 40см- 2шт, гайка с фланцем - 16 шт) | GrW | 7708c | Cabeus | компл. | 1 | 1065.97 | 1065.97
1.44 | DIN-рейка 60см оцинкованная | YDN10-0060 |  | IEK | шт. | 1 |  | 0
1.45 | Шина N "ноль" на DIN-изоляторе с никелевым покрытием | ШНИ-6х9-10-Д-С IEK |  | IEK | шт. | 1 |  | 0
1.46 | Выключатель нагрузки ABB Basic M 2P 16A | BMD51216 |  | ABB | шт. | 1 |  | 0
1.47 | Блок евророзеток для 19" шкафов, горизонтальный, 8 розеток, 10 A, выключатель, алюминиевый корпус, шнур 2 м, вилка IEC 320 C14 | PDU-8P-2IEC | 7290c | Cabeus | шт. | 1 | 2839.29 | 2839.29
1.48 | Патч-панель 19", 1U, 24 порта RJ-45, категория 5e, Dual IDC, с задним кабельным организатором | PL-24-Cat.5e-Dual IDC | 7000c | Cabeus | шт. | 1 | 2371.75 | 2371.75
1.49 | Кабельный органайзер горизонтальный 19" 1U, 5 колец, металлический, цвет серый (RAL7035) | JB08-1U-GY | 7916c | Cabeus | шт. | 2 | 723.85 | 1447.7
1.50 | Ethernet-коммутатор 24 порта 10/100/1000 Base-T (PoE/PoE+), 4 порта 10GBase-R (SFP+)/1000Base-X (SFP), L3 | MES2324P_AC |  | Eltex | шт. | 1 | 225162 | 225162
1.51 | Сервисный контракт на коммутационное оборудование Eltex MES, режим взаимодействия - 8х5, 3 календарных года | SC-MES-Access-B3Y |  | Eltex | шт. | 1 | 84436 | 84436
1.52 | Услуга по отправке оборудования на замену на следующий рабочий день (next business shiping) для оборудования Eltex MES/ESR, DDP город России (кроме городов Крайнего Севера), подписка 3 календарных года | NBS-SWITCH-R3Y |  | Eltex | шт. | 1 | 168872 | 168872
1.53 | Опция EMS-MES-access системы Eltex.EMS для управления и мониторинга сетевыми элементами Eltex: 1 сетевой элемент MES-1000, MES-2000 | EMS-MES-access |  | Eltex | шт. | 1 | 22516 | 22516
1.54 | ИБП онлайн двойного преобразования с встроенными аккумуляторами, 1.5кВа/1.5кВт | СИПБ1,5КA.10-11 | АПСМ.435241.019 -02 | Связь инжиниринг | шт. | 1 | 69000 | 69000
1.55 | Монтажный комплект рельс 2U для 19" стойки | Rail Kit 19" 2U | АПСМ.304137.001 | Связь инжиниринг | шт. | 1 | 6500 | 6500
1.56 | Карта удаленного управления SNMP | SNMP DL801 | DL801 | Связь инжиниринг | шт. | 1 | 82500 | 82500
1.57 | Шкаф монтажный телекоммуникационный 19" напольный для распределительного и серверного оборудования 18U 600х600х988mm (ШхГхВ) передняя стеклянная и задняя сплошная металлическая двери, ручка с замком, цвет серый (RAL 7035) | SH-05C-18U60/60 | 7043c | Cabeus | шт. | 2 | 33576.38 | 67152.76 |  | ТШ.СБ.1, ТШ.СБ.2
1.58 | Модуль вентиляторный 19", 2 вентилятора, с цифровым термодатчиком | JG02 | 7151c | Cabeus | шт. | 2 | 12241.6 | 24483.2
1.59 | Заглушка (Фальш-Панель) 19" 1U | SH-J019-1U | 7080c | Cabeus | шт. | 20 | 322.32 | 6446.4
1.60 | Винт с шайбой и гайкой M6 для крепления 19" оборудования (1 шт) | SH-J014 | 7079c | Cabeus | шт. | 144 | 14.3 | 2059.2
1.61 | Медная шина заземления (покрытие никелем), 19" дюймов, в комплекте винты, шайбы | CGB-1U-19 | 7113c | Cabeus | шт. | 2 | 2795.28 | 5590.56
1.62 | Набор кабелей заземления (30см - 6 шт, 40см- 2шт, гайка с фланцем - 16 шт) | GrW | 7708c | Cabeus | компл. | 2 | 1065.97 | 2131.94
1.63 | DIN-рейка 60см оцинкованная | YDN10-0060 |  | IEK | шт. | 2 |  | 0
1.64 | Шина N "ноль" на DIN-изоляторе с никелевым покрытием | ШНИ-6х9-10-Д-С IEK |  | IEK | шт. | 2 |  | 0
1.65 | Выключатель нагрузки ABB Basic M 2P 16A | BMD51216 |  | ABB | шт. | 2 |  | 0
1.66 | Блок евророзеток для 19" шкафов, горизонтальный, 8 розеток, 10 A, выключатель, алюминиевый корпус, шнур 2 м, вилка IEC 320 C14 | PDU-8P-2IEC | 7290c | Cabeus | шт. | 2 | 2839.69 | 5679.38
1.67 | ИБП онлайн двойного преобразования с встроенными аккумуляторами 3кВт/3кВа | СИПБ3КA.10-11 |  | Связь инжиниринг | шт. | 2 | 102700 | 205400
1.68 | Батарейный модуль с установкой в стойку для ИБП СИПБ3КА.10-11 | БМСИПБ1,5-3КА.9-11 |  | Связь инжиниринг | шт. | 2 | 61500 | 123000 |  | БМСИПБ2-3КА.10-11
1.69 | Монтажный комплект рельс 2U для 19" стойки | Rail Kit 19" 2U | АПСМ.304137.001 | Связь инжиниринг | шт. | 2 | 6500 | 13000
1.70 | Карта удаленного управления SNMP | SNMP DL801 | DL801 | Связь инжиниринг | шт. | 2 | 82500 | 165000
1.71 | Разъем IEC 60320 C19 220в.16A на кабель контакты на винтах (плоские контакты внутри разъема) | IEC-320-C19 | 9648c | Cabeus | шт. | 2 | 381.72 | 763.44
1.72 | Трансиверы
1.73 | SFP 1,25 GE модуль 550м, MM, 2 волокна, 850 nm, LC, DDM | FH-S8512CDL05 |  | Eltex | шт. | 8 |  | 0
1.74 | SFP трансивер для 10/100/1000 BASE-T | FH-ST2 |  | Eltex | шт. | 2 |  | 0
1.75 | Видеокамеры
1.76 | IP-камера купольная, 2 Мп, , 1/2.8" CMOS, 1920×1080, 2.7 ~ 13.5 мм | TR-D3223WDZIR3 |  | Trassir | шт. | 69 |  | 0
1.77 | Монтажная коробка для камеры TR-D3223WDZIR3 | TR-JB303 |  | Trassir | шт. | 69 |  | 0
1.78 | IP-камера цилидрическая, 2 Мп, , 1/2.7" CMOS, 1920×1080, 2.7 ~ 13.5 мм | TR-D2123IR6 v6 |  | Trassir | шт. | 20 |  | 0
1.79 | Монтажная коробка для камеры TR-D2123IR6 v6 | TR-JB302 |  | Trassir | шт. | 20 |  | 0
1.80 | IP-камера цилидрическая уличная, 5 Мп, 1/2.8" CMOS, 1920×1080, 2.7 ~ 13.5 мм | TR-D2153IR6 |  | Trassir | шт. | 36 |  | 0
1.81 | Монтажная коробка для камеры TR-D2153IR6 | TR-JB302 |  | Trassir | шт. | 36 |  | 0
1.82 | Поворотная IP-камера для улицы, 5 Мп, 1/2.8" CMOS, 1920×1080, 4.9 ~ 156 мм | TR-D6254IR15 |  | Trassir | шт. | 7 |  | 0
1.83 | PoE удлинитель 10/100/1000M Gigabit Ethernet | E-PoE-1G |  | Osonovo | шт. | 11 |  | 0
1.84 | АРМ
1.85 | Удаленное рабочее место TRASSIR Client 8/128 | TRASSIR Client 8/128 |  | Trassir | шт. | 4 |  | 0 |  | ARM.1.1-ARM.1.4
1.86 | 32" TFT-LED Монитор | DS-D5032QE |  | Trassir | шт. | 6 |  | 0 |  | ARM.1.1, ARM.1.2
1.87 | Кронштейн настенный для мониторов 32” | TECHNO-11 BLACK |  | Trassir | шт. | 6 |  | 0 |  | ARM.1.1, ARM.1.2
1.88 | Монитор 27'', TFT-LED Экран | DS-D5027FN |  | Trassir | шт. | 8 |  | 0 |  | ARM.1.1, ARM.1.2, ARM.1.3, ARM.1.4
1.89 | Кабель HDMI 3м | 2L-7D03H / 2L-7D03H |  | ATEN | шт. | 8 |  | 0 |  | ARM.1.1, ARM.1.3, ARM.1.4
1.90 | Кабель HDMI 10м | 2L-7D10H / 2L-7D10H |  | ATEN | шт. | 4 |  | 0 |  | ARM.1.2
1.91 | Конвертер интерфейса из DisplayPort в HDMI | VC985-AT |  | ATEN | шт. | 4 |  | 0 |  | ARM.1.1, ARM.1.2
1.92 | Лицевая панель 80х80мм для модулей 45х45 (Mosaic) | FF-80х80 | 7453c | Cabeus | шт. | 4 | 132.01 | 528.04
1.93 | Вставка 45х45 (Mosaic) для 2 модулей формата Keystone Jack | FP-45-2M | 7005c | Cabeus | шт. | 4 | 81.41 | 325.64
1.94 | Подрозетник под бетон/кирпич 68х45 мм |  |  | Россия | шт. | 4 |  | 0
1.95 | Вставка Keystone Jack RJ-45, категория 5e, заделка тип 110, белая | KJ-RJ45-Cat.5e-90 | 7008c | Cabeus | шт. | 8 | 91.31 | 730.48
1.96 | ИБП онлайн двойного преобразования с встроенными аккумуляторами 2кВт/2кВа | СИПБ2КA.10-11 |  | Связь инжиниринг | шт. | 2 | 85100 | 170200 |  | UPS.СБ.2.3 UPS.СБ.2.4
1.97 | Кабели питания IEC 320 C19 - SCHUKO | PWC-IEC19-SHM-1.8-BK | 9648c | Hyperline | шт. | 2 |  | 0 |  | UPS.СБ.2.3 UPS.СБ.2.4
1.98 | Блок евророзеток для 19" шкафов, горизонтальный, 8 розеток, 10 A, выключатель, алюминиевый корпус, шнур 2 м, вилка IEC 320 C14 | PDU-8P-2IEC | 7290c | Cabeus | шт. | 2 | 2839.69 | 5679.38 |  | UPS.СБ.2.3 UPS.СБ.2.4
1.99 | Кабельные линии и монтажные материалы
1.100 | Патч-корд U/UTP, категория 5е, 2xRJ45/8p8c, неэкранированный, серый, LSZH, 2м | PC-UTP-RJ45-Cat.5e-2m-LSZH | 8865c | Cabeus | шт. | 80 | 233.21 | 18656.8 |  | В т.ч. 7 ЗИП
1.101 | Патч-корд U/UTP, категория 5е, 2xRJ45/8p8c, неэкранированный, серый, LSZH, 3м | PC-UTP-RJ45-Cat.5e-3m-LSZH | 8866c | Cabeus | шт. | 80 | 310.22 | 24817.6 |  | В т.ч. 7 ЗИП
1.102 | Кабель витая пара UTP (U/UTP), категория 5e, 4 пары (24 AWG), одножильный, серый, LSZH, нг(А)-HF, (305 м), для внутренней прокладки | UTP-4P-Cat.5e-SOLID-LSZH-GY | 9776c | Cabeus | шт. | 33 | 14897.17 | 491606.61 |  | В т.ч. 10% ЗИП, проект - 10000шт.!
1.103 | Шнур оптический duplex LC-LC 50/125 mm OM4 2м LSZH | FOP-50-OM4-LC-LC-2m | 9102c | Cabeus | шт. | 6 | 548.94 | 3293.64
1.104 | Коннектор RJ-45 под витую пару, категория 5e, универсальный (для одножильного и многожил) | 8P8C Коннектор RJ-45 | 7009c | Cabeus | шт. | 150 | 5.5 | 825
1.105 | Изолирующий колпачок для разъемов RJ-45, серый, d-6.1 мм | CAP-GY | 7011c | Cabeus | шт. | 150 | 3.3 | 495
1.106 | Гофрированная труба 20 мм | D20 | 91920 | ДКС | м | 2650 |  | 0
1.107 | Держатель с защелкой и дюбелем 20 мм | D20 | 51320 | DKC | шт. | 8800 |  | 0
1.108 | Хомут стандартный 2,5 мм 135 мм |  | 25305 | DKC | шт. | 1000 |  | 0
1.109 | Бирка жесткая треугольная для контрольных кабелей | У136 |  | Россия | шт. | 1000 |  | 0
1.110 | Труба стальная DN25, толщина стенки 3,2 мм | 33,5х3,2 ГОСТ 3262-75 |  | ООО «АлеВас» | м | 25 |  | 0
1.111 | Труба стальная DN50, толщина стенки 3,2 мм | 60х3,5 ГОСТ 3262-75 |  | ООО «АлеВас» | м | 2 |  | 0
1.112 | Крепеж для троса к балке горизонтальный | CM611014 |  | DKC | шт. | 60 |  | 0
1.113 | Огнестойкий герметик DS 20кг | DS1201 |  | DKC | шт. | 5 |  | 0
1.114 | Огнестойкая пена DN (325 мл) | DN1201 |  | DKC | шт. | 10 |  | 0 |  | В т.ч.2 ЗИП
1.115 | Кабель-канал | 110х50 | 01050 | DKC | м | 6 |  | 0
1.116 | Накладка на стык крышек фронтальная | 110х50 | 09504 | DKC | шт. | 5 |  | 0
1.117 | Накладка на стык профилей (для оснований коробов) | 110х50 | 01009 | DKC | шт. | 5 |  | 0
1.118 | Заглушка | 110х50 | 01005 | DKC | шт. | 3 |  | 0
1.119 | Угол плоский | 110х50 | 01003 | DKC | шт. | 4 |  | 0
1.120 | Угол внутренний | 110х50 | 01051 | DKC | шт. | 4 |  | 0
2 | СИСТЕМА ОХРАННО-ТРЕВОЖНОЙ СИГНАЛИЗАЦИИ
2.1 | Пульт контроля и управления охранно-пожарный | С2000М | АЦДР.426469.027 | ООО НВП «Болид» | шт. | 1 | 10764.18 | 10764.18
2.2 | Клавиатура | С2000-К |  | ООО НВП «Болид» | шт. | 2 | 14813 | 29626
2.3 | Блок индикации с клавиатурой | С2000-БКИ |  | ООО НВП «Болид» | шт. | 2 | 14517.76 | 29035.52
2.4 | Резервированный источник питания, 12В, 80 Ач | РИП-12 исп.56 |  | ООО НВП «Болид» | шт. | 1 | 11698.21 | 11698.21 |  | G.1
2.5 | Аккумуляторная батарея 12В 40Ач | АБ 1240С |  | ООО НВП «Болид» | шт. | 2 | 17110.5 | 34221 |  | G.1
2.6 | Резервированный источник питания, 12В, 17 Ач | РИП-12 исп.50 |  | ООО НВП «Болид» | шт. | 2 | 7839.96 | 15679.92 |  | G.2, G.3
2.7 | Аккумуляторная батарея 12В 17Ач | АБ 1217С |  | ООО НВП «Болид» | шт. | 2 | 9070 | 18140 |  | G.2, G.3
2.8 | Резервированный источник питания, 12В, 7 Ач | РИП-12 исп.54 |  | ООО НВП «Болид» | шт. | 1 | 4361.5 | 4361.5 |  | G.4
2.9 | Аккумуляторная батарея 12В 7Ач | АБ 1207С |  | ООО НВП «Болид» | шт. | 1 | 3824.7 | 3824.7 |  | G.4
2.10 | Повторитель интерфейса RS-485 | С2000-ПИ |  | ООО НВП «Болид» | шт. | 1 | 4133.36 | 4133.36
2.11 | Преобразователь интерфейса RS-485 / Ethernet | С2000-Ethernet |  | ООО НВП «Болид» | шт. | 1 | 3333.53 | 3333.53
2.12 | Контроллер двухпроводной линии связи | С2000-КДЛ |  | ООО НВП «Болид» | шт. | 3 | 3619.37 | 10858.11
2.13 | Изолятор короткого замыкания | БРИЗ |  | ООО НВП «Болид» | шт. | 25 | 15164.5 | 379112.5
2.14 | Извещатель магнитоконтактный адресный | С2000-СМК исп.01 |  | ООО НВП «Болид» | шт. | 54 | 507.28 | 27393.12
2.15 | Извещатель объемный оптико-электронный адресный | С2000-Шик |  | ООО НВП «Болид» | шт. | 8 | 1308.45 | 10467.6
2.16 | Извещатель звуковой адресный | С2000-СТ исп.03 |  | ООО НВП «Болид» | шт. | 71 | 1378.23 | 97854.33
2.17 | Извещатель охранный звуковой неадресный | Patrol-501 |  | ООО НВП «Болид» | шт. | 11 | 802.2 | 8824.2
2.18 | Извещатель объемный оптико-электронный адресный | С2000-ИК исп.03 |  | ООО НВП «Болид» | шт. | 79 | 1362.13 | 107608.27
2.19 | Кнопка тревожная | С2000-КТ |  | ООО НВП «Болид» | шт. | 15 | 908.53 | 13627.95
2.20 | Адресный расширитель | С2000-АР1 |  | ООО НВП «Болид» | шт. | 6 | 662.95 | 3977.7
2.21 | Корпус металлический навесной 600х800х250 | ЩПНз 6825 |  | ЭЛМА | шт. | 1 |  | 0 |  | ШОС
2.22 | DIN-рейка оцинкованная 45см | YDN10-0045 |  | IEK | шт. | 4 |  | 0 |  | ШОС
2.23 | Сервер ОПС-СКД127 исп.01 c ПО: Сервер Орион, Оперативная задача исп.127, Администратор базы данных, Генератор отчетов, Учет рабочего времени | ОПС-СКД127 исп.01 |  | ООО НВП «Болид» | шт. | 1 | 761362.23 | 761362.23 |  | S.1
2.24 | Рабочая станция оператора с возможностью подключения 2 мониторов (1x DP/HDMI, 1x HDMI). Исполнение 19" 2U. Конфигурация ID3, 1x Intel Core i5 gen11, ОЗУ 16GB, LAN1Gbit/s, ОС - SSD 128GB 2.5" SATA. Windows 10 IoT Enterprise Value. БП 500Вт, вес нет/брут 12/20кг, габариты WxLxH 427х430х88мм, для шкафов глубиной от 600мм. Встроенная защита ОС от оператора. Встроенная система мониторинга Диспетчер VIDEOMAX. В комплекте: клавиатура USB, мышь USB, салазки SR20 | VIDEOMAX-URM-2M-19"-ID3 |  | Videomax | шт. | 2 | 287767 | 575534 |  | ARM2.1, ARM2.2
2.25 | Монитор 21.5'', TFT-LED Экран | DS-D5022QE-B |  | Trassir | шт. | 2 |  | 0 |  | ARM2.1, ARM2.2
2.26 | Кабель HDMI 3м | 2L-7D03H / 2L-7D03H |  | ATEN | шт. | 2 |  | 0 |  | ARM2.1, ARM2.2
2.27 | ПО “Монитор Орион Про” |  |  | ООО НВП «Болид» | шт. | 2 | 7493.73 | 14987.46 |  | ARM2.1, ARM2.2
2.28 | ПО “Администратор базы данных” |  |  | ООО НВП «Болид» | шт. | 2 | 7493.73 | 14987.46 |  | ARM2.1, ARM2.2
2.29 | Телефонный аппарат экстренного вызова МЧС и служб экстренной помощи | Гранит-202 GSM АН-3К |  |  | шт. | 9 | 54000 | 486000
2.30 | Кабельные линии и монтажные материалы
2.31 | Патч-корд U/UTP, категория 5е, 2xRJ45/8p8c, неэкранированный, серый, LSZH, 2м | PC-UTP-RJ45-Cat.5e-2m-LSZH | 8865c | Cabeus | шт. | 1 | 233.21 | 233.21
2.32 | Патч-корд U/UTP, категория 5е, 2xRJ45/8p8c, неэкранированный, серый, LSZH, 3м | PC-UTP-RJ45-Cat.5e-3m-LSZH | 8866c | Cabeus | шт. | 1 | 310.22 | 310.22
2.33 | Кабель, интерфейс RS485 | КПСТЭТнг(А)-HF 1х2х1 |  | СПБК-Техно | м | 130 | 89 | 11570 |  | В т.ч. 10% ЗИП
2.34 | Кабель питания | КПСТТнг(А)-HF 1х2х1 |  | СПБК-Техно | м | 210 | 80 | 16800 |  | В т.ч. 10% ЗИП
2.35 | Кабель, шлейф сигнализации | КПСТТнг(А)-HF 2х2х1 |  | СПБК-Техно | м | 110 | 143 | 15730 |  | В т.ч. 10% ЗИП
2.36 | Кабель ДПЛС | КПСТТнг(А)-HF 1х2х0.75 |  | СПБК-Техно | м | 1900 | 65 | 123500 |  | В т.ч. 10% ЗИП
2.37 | Гофрированная труба 20 мм | D20 | 91920 | ДКС | м | 1900 |  | 0
2.38 | Держатель с защелкой и дюбелем 20 мм | D20 | 51320 | DKC | шт. | 6400 |  | 0
2.39 | Хомут стандартный 2,5 мм 135 мм |  | 25305 | DKC | шт. | 1000 |  | 0
2.40 | Бирка жесткая треугольная для контрольных кабелей | У136 |  | Россия | шт. | 1000 |  | 0
2.41 | Труба стальная DN25, толщина стенки 3,2 мм | 33,5х3,2 ГОСТ 3262-75 |  | ООО «АлеВас» | м | 20 |  | 0
2.42 | Труба стальная DN50, толщина стенки 3,2 мм | 60х3,5 ГОСТ 3262-75 |  | ООО «АлеВас» | м | 2 |  | 0
2.43 | Крепеж для троса к балке горизонтальный | CM611014 |  | DKC | шт. | 60 |  | 0
2.44 | Огнестойкий герметик DS 20кг | DS1201 |  | DKC | шт. | 3 |  | 0
2.45 | Огнестойкая пена DN (325 мл) | DN1201 |  | DKC | шт. | 5 |  | 0
2.46 | Кабель-канал | 110х50 | 1050 | DKC | м | 4 |  | 0
2.47 | Накладка на стык крышек фронтальная | 110х50 | 09504 | DKC | шт. | 4 |  | 0
2.48 | Накладка на стык профилей (для оснований коробов) | 110х50 | 01009 | DKC | шт. | 4 |  | 0
2.49 | Заглушка | 110х50 | 01005 | DKC | шт. | 3 |  | 0
2.50 | Угол плоский | 110х50 | 01003 | DKC | шт. | 2 |  | 0
2.51 | Угол внутренний | 110х50 | 01051 | DKC | шт. | 2 |  | 0
3 | СИСТЕМА КОНТРОЛЯ И УПРАВЛЕНИЯ ДОСТУПОМ
3.1 | Блок индикации с клавиатурой | С2000-БКИ |  | ООО НВП «Болид» | шт. | 2 | 7258.88 | 14517.76
3.2 | Считыватель бесконтактный настольный | Proxy-USB-MA |  | ООО НВП «Болид» | шт. | 2 |  | 0
3.3 | Повторитель интерфейса RS-485 | С2000-ПИ |  | ООО НВП «Болид» | шт. | 2 | 4133.36 | 8266.72
3.4 | Комплект видеодомофона на 1 абонента | KIT-Vista |  | Falcon EYE | шт. | 2 |  | 0
3.5 | Типовая точка доступа 1 в составе: |  |  |  | компл. | 31 |  | 0
3.6 | Контроллер доступа | С2000-2 |  | ООО НВП «Болид» | шт. | 1 | 5209.64 | 5209.64
3.7 | Считыватель бесконтактный EM-Marine, HID | Proxy–3A |  | ООО НВП «Болид» | шт. | 1 | 6575.8 | 6575.8
3.8 | Кнопка выход | ST-EX010 |  | Smartec | шт. | 1 |  | 0
3.9 | Доводчик двери, 60-85 кг | DC-20.4/1050/085-A2-SL |  | Apecs | шт. | 1 | 2500 | 2500
3.10 | Замок электромагнитный со встроенным герконом | AL-200FB |  | Экскон | шт. | 1 |  | 0
3.11 | Резервированный источник питания 12В 2А | РИП-12 исп.54 (РИП-12-2/7П2-Р- RS) |  | ООО НВП «Болид» | шт. | 1 | 4361.5 | 4361.5
3.12 | Аккумуляторная батарея 12В 7Ач | АБ 1207С |  | ООО НВП «Болид» | шт. | 1 | 3824.7 | 3824.7
3.13 | Типовая точка доступа 2 в составе: |  |  |  | компл. | 5 |  | 0
3.14 | Контроллер доступа | С2000-2 |  | ООО НВП «Болид» | шт. | 1 | 5209.64 | 5209.64
3.15 | Считыватель бесконтактный | Matrix-III (мод. E H) |  | Ironlogic | шт. | 1 |  | 0
3.16 | Кнопка выход | ST-EX010 |  | Smartec | шт. | 1 |  | 0
3.17 | Доводчик двери, 100-120 кг | DC-20.5/1200/120-A1-BR |  | Apecs | шт. | 1 | 2500 | 2500
3.18 | Замок электромагнитный со встроенным герконом | AL-350FB-MG |  | Экскон | шт. | 1 |  | 0
3.19 | Резервированный источник питания 12В 2А | РИП-12 исп.54 (РИП-12-2/7П2-Р- RS) |  | ООО НВП «Болид» | шт. | 1 | 4361.5 | 4361.5
3.20 | Аккумуляторная батарея 12В 7Ач | АБ 1207С |  | ООО НВП «Болид» | шт. | 1 | 3825 | 3825
3.21 | Типовая точка доступа 3 в составе: |  |  |  | компл. | 6 |  | 0
3.22 | Контроллер доступа | С2000-2 |  | ООО НВП «Болид» | шт. | 1 | 5209.64 | 5209.64
3.23 | Считыватель бесконтактный EM-Marine, HID | Proxy–3A |  | ООО НВП «Болид» | шт. | 2 | 6475.8 | 12951.6
3.24 | Замок электромагнитный со встроенным герконом | AL-200FB |  | Экскон | шт. | 1 |  | 0
3.25 | Устройство аварийной разблокировки | ИОПР513/101-3 |  | Фактор Спецэлектро- ника | шт. | 1 |  | 0
3.26 | Доводчик двери, 60-85 кг | DC-20.4/1050/085-A2-SL |  | Apecs | шт. | 1 | 2500 | 2500
3.27 | Замок электромагнитный со встроенным герконом | AL-200FB |  | Экскон | шт. | 1 |  | 0
3.28 | Резервированный источник питания 12В 2А | РИП-12 исп.54 (РИП-12-2/7П2-Р- RS) |  | ООО НВП «Болид» | шт. | 1 | 4361.5 | 4361.5
3.29 | Аккумуляторная батарея 12В 7Ач | АБ 1207С |  | ООО НВП «Болид» | шт. | 1 | 3824.7 | 3824.7
3.30 | Типовая точка доступа 4 в составе: |  |  |  | компл. | 6 |  | 0
3.31 | Контроллер доступа | С2000-2 |  | ООО НВП «Болид» | шт. | 1 | 5209.64 | 5209.64
3.32 | Считыватель бесконтактный EM-Marine, HID | Proxy–3A |  | ООО НВП «Болид» | шт. | 1 | 6575.8 | 6575.8
3.33 | Считыватель бесконтактный | Matrix-III (мод. E H) |  | Ironlogic | шт. | 1 |  | 0
3.34 | Устройство аварийной разблокировки | ИОПР513/101-3 |  | Фактор Спецэлектро- ника | шт. | 1 |  | 0
3.35 | Доводчик двери, 100-120 кг | DC-20.5/1200/120-A1-BR |  | Apecs | шт. | 1 | 2500 | 2500
3.36 | Замок электромагнитный со встроенным герконом | AL-350FB-MG |  | Экскон | шт. | 1 |  | 0
3.37 | Резервированный источник питания 12В 2А | РИП-12 исп.54 (РИП-12-2/7П2-Р- RS) |  | ООО НВП «Болид» | шт. | 1 | 4361.5 | 4361.5
3.38 | Аккумуляторная батарея 12В 7Ач | АБ 1207С |  | ООО НВП «Болид» | шт. | 1 | 3824.7 | 3824.7
3.39 | Типовая точка доступа 5 в составе: |  |  |  | компл. | 3 |  | 0
3.40 | Контроллер доступа | С2000-2 |  | ООО НВП «Болид» | шт. | 1 | 5209.64 | 5209.64
3.41 | Считыватель бесконтактный | Matrix-III (мод. E H) |  | Ironlogic | шт. | 1 |  | 0
3.42 | Устройство аварийной разблокировки | ИОПР513/101-3 |  | Фактор Спецэлектро- ника | шт. | 1 |  | 0
3.43 | Доводчик двери, 100-120 кг | DC-20.5/1200/120-A1-BR |  | Apecs | шт. | 1 | 2500 | 2500
3.44 | Замок электромагнитный со встроенным герконом | AL-350FB-MG |  | Экскон | шт. | 1 |  | 0
3.45 | Резервированный источник питания 12В 2А | РИП-12 исп.54 (РИП-12-2/7П2-Р- RS) |  | ООО НВП «Болид» | шт. | 1 | 4361.5 | 4361.5
3.46 | Аккумуляторная батарея 12В 7Ач | АБ 1207С |  | ООО НВП «Болид» | шт. | 1 | 3824.7 | 3824.7
3.47 | Типовая точка доступа 6 в составе: |  |  |  | компл. | 2 |  | 0
3.48 | Контроллер доступа | С2000-2 |  | ООО НВП «Болид» | шт. | 1 | 5209.64 | 5209.64
3.49 | Считыватель бесконтактный | Matrix-III (мод. E H) |  | Ironlogic | шт. | 1 |  | 0
3.50 | Устройство аварийной разблокировки | ИОПР513/101-3 |  | Фактор Спецэлектро- ника | шт. | 1 |  | 0
3.51 | Доводчик двери, 100-120 кг | DC-20.5/1200/120-A1-BR |  | Apecs | шт. | 2 | 2500 | 5000
3.52 | Замок электромагнитный со встроенным герконом | AL-350FB-MG |  | Экскон | шт. | 2 |  | 0
3.53 | Резервированный источник питания 12В 2А | РИП-12 исп.54 (РИП-12-2/7П2-Р- RS) |  | ООО НВП «Болид» | шт. | 1 | 4361.5 | 4361.5
3.54 | Аккумуляторная батарея 12В 7Ач | АБ 1207С |  | ООО НВП «Болид» | шт. | 1 | 3824.7 | 3824.7
3.55 | Кабельные линии и монтажные материалы
3.56 | Кабель, интерфейс RS485 | КПСТЭТнг(А)-HF 1х2х1 |  | СПБК-Техно | м | 900 |  | 0
3.57 | Кабель питания | КПСТТнг(А)-HF 1х2х1 |  | СПБК-Техно | м | 110 |  | 0
3.58 | Кабель, шлейф сигнализации | КПСТТнг(А)-HF 1х2х0.5 |  | СПБК-Техно | м | 145 |  | 0
3.59 | Кабель видеонаблюдения | КВК-П-2нг(А)-HF 2х0,75 |  | Паритет | м | 30 |  | 0
3.60 | Кабель витая пара UTP (U/UTP), категория 5e, 4 пары (24 AWG), одножильный, серый, LSZH, нг(А)-HF, (305 м), для внутренней прокладки | UTP-4P-Cat.5e-SOLID-LSZH-GY | 9776c | Cabeus | шт. | 1 | 14897.17 | 14897.17 |  | проект - 200шт.!
3.61 | Коробка коммутационная на 12 контактов | JB727 |  | CQR | шт. | 53 |  | 0
3.62 | Гофрированная труба 20 мм | D20 | 91920 | ДКС | м | 1100 |  | 0
3.63 | Держатель с защелкой и дюбелем 20 мм | D20 | 51320 | DKC | шт. | 2000 |  | 0
3.64 | Хомут стандартный 2,5 мм 135 мм |  | 25305 | DKC | шт. | 1000 |  | 0
3.65 | Бирка жесткая треугольная для контрольных кабелей | У136 |  | Россия | шт. | 1000 |  | 0
3.66 | Труба стальная DN25, толщина стенки 3,2 мм | 33,5х3,2 ГОСТ 3262-75 |  | ООО «АлеВас» | м | 19 |  | 0
3.67 | Крепеж для троса к балке горизонтальный | CM611014 |  | DKC | шт. | 60 |  | 0
3.68 | Огнестойкий герметик DS 20кг | DS1201 |  | DKC | шт. | 3 |  | 0
3.69 | Огнестойкая пена DN (325 мл) | DN1201 |  | DKC | шт. | 10 |  | 0
3.70 | Ручной высокочувствительный металлодетектор | Блокпост РД-300 |  | Блокпост | шт. | 4 |  | 0
3.71 | Карта Em-marine |  |  | Россия | шт. | 1000 |  | 0
3.72 | Карт-принтер | Fargo C50 | 51712 | Fargo | шт. | 1 |  | 0
3.73 | Картридж 1/2 многоразовый | FARGO YMCKO | 45014 | Fargo | шт. | 1 |  | 0
3.74 | Чистящий комплект | Fargo | 86177 | Fargo | компл. | 1 |  | 0
3.75 | Пластиковая карта [заготовка для карт-принтеров] HQ TK 4100 ISO номерная с чипом Em Marine RFID LF 125 кГц [цвет белый, размер CR-80, толщина 0,76мм (30mil) | HQ TK 4100 ISO |  | Fargo | шт. | 500 |  | 0
3.76 | Пластиковые наклейки CR-80 | FARGO UltraCard | 82266 | Fargo | шт. | 2000 |  | 0
Часть 3. Автоматизация и диспетчеризация 03-01/07.21П-ИОС.5.3.СО
1 | Автоматизация общеобменной вентиляции и кондиционирования
1. Щиты и пульты
1.1 | Щит управления с комплектом КИП |  |  | "WHEIL" | компл. | 1 |  | 0 |  | ЩУВ-П1В1
1.2 | Щит управления с комплектом КИП |  |  | "WHEIL" | компл. | 1 |  | 0 |  | ЩУВ-П2В2
1.3 | Щит управления с комплектом КИП |  |  | "WHEIL" | компл. | 1 |  | 0 |  | ЩУВ-П3В3
1.4 | Щит управления с комплектом КИП |  |  | "WHEIL" | компл. | 1 |  | 0 |  | ЩУВ-П4В4
1.5 | Щит управления с комплектом КИП |  |  | "WHEIL" | компл. | 1 |  | 0 |  | ЩУВ-П5В5
1.6 | Щит управления с комплектом КИП |  |  | "WHEIL" | компл. | 1 |  | 0 |  | ЩУВ-П6
1.7 | Щит управления с комплектом КИП |  |  | "WHEIL" | компл. | 1 |  | 0 |  | ЩУВ-П7
1.8 | Щит управления с комплектом КИП |  |  | "WHEIL" | компл. | 1 |  | 0 |  | ЩУВ-П8
1.9 | Щит управления с комплектом КИП |  |  | "WHEIL" | компл. | 1 |  | 0 |  | ЩУВ-П9
1.10 | Щит управления с комплектом КИП |  |  | "WHEIL" | компл. | 1 |  | 0 |  | ЩУВ-П10
1.11 | Щит управления с комплектом КИП |  |  | "WHEIL" | компл. | 1 |  | 0 |  | ЩУВ-П11
1.12 | Щит управления с комплектом КИП |  |  | "WHEIL" | компл. | 1 |  | 0 |  | ЩУВ-П12
1.13 | Щит управления с комплектом КИП |  |  | "WHEIL" | компл. | 1 |  | 0 |  | ЩУВ-П13
1.14 | Щит управления с комплектом КИП |  |  | "WHEIL" | компл. | 1 |  | 0 |  | ЩУВ-П14
1.15 | Щит управления с комплектом КИП |  |  | "WHEIL" | компл. | 1 |  | 0 |  | ЩУВ-П15
1.16 | Щит управления с комплектом КИП |  |  | "WHEIL" | компл. | 1 |  | 0 |  | ЩУВ-П16
1.17 | Щит управления с комплектом КИП |  |  | "WHEIL" | компл. | 1 |  | 0 |  | ЩУВ-П17
1.18 | Щит управления с комплектом КИП |  |  | "WHEIL" | компл. | 1 |  | 0 |  | ЩУВ-П18
1.19 | Щит управления с комплектом КИП |  |  | "WHEIL" | компл. | 1 |  | 0 |  | ЩУВ-П19
1.20 | Щит управления с комплектом КИП |  |  | "WHEIL" | компл. | 1 |  | 0 |  | ЩУВ-П20
1.21 | Щит управления с комплектом КИП |  |  | "WHEIL" | компл. | 1 |  | 0 |  | ЩУВ-П21
1.22 | Щит управления с комплектом КИП |  |  | "WHEIL" | компл. | 1 |  | 0 |  | ЩУВ-В1
1.22 | Щит управления с комплектом КИП |  |  | "WHEIL" | компл. | 1 |  | 0 |  | ЩУВ-В2; в СО номер 1.22 повторяется
1.23 | Настенный контроллер WING/Volcano | WING/Volcano | Арт. 1-4-0101-0438 | “VTS” | шт. | 8 |  | 0 |  | ПУ-А1…ПУ-А8
1.24 | Управляющий блок ротации и резервированием | БУРР-1М |  | “Алекс Электроникс” | шт. | 3 |  | 0 |  | БУРР-К1, БУРР-К2, БУРР-К6
1.25 | Исполнительный блок ротации | БИС-1М |  | “Алекс Электроникс” | шт. | 6 |  | 0 |  | БИС-К1.1, БИС-К1.1р, БИС-К2.1, БИС-К2.1р, БИС-К6.1, БИС-К6.1р
| 2. Кабели и провода | [8 empty] | доп. по ИОС-5.3.СО
2.1 | Кабели силовой, экранированный, не распространяющие горение, с изоляцией и оболочкой из полимерных композиций, не содержащих галогенов | ППГЭнг(А)-HF 4х4 |  | ЗАО «СПКБ Техно» | м | 60 |  | 0 |  | доп. по ИОС-5.3.СО
2.1 | Кабели силовой, экранированный, не распространяющие горение, с изоляцией и оболочкой из полимерных композиций, не содержащих галогенов | ППГЭнг(А)-HF 4х2.5 |  | ЗАО «СПКБ Техно» | м | 1245 |  | 0 |  | доп. по ИОС-5.3.СО
2.2 | Кабели силовой не распространяющие горение с изоляцией и оболочкой из полимерных композиций, не содержащих галогенов | ППГнг(А)-HF 4х2,5 |  | ЗАО «СПКБ Техно» | м | 2085 |  | 0
2.3 | Кабели силовой не распространяющие горение с изоляцией и оболочкой из полимерных композиций, не содержащих галогенов | ППГнг(А)-HF 3х1.5 |  | ЗАО «СПКБ Техно» | м | 680 |  | 0
2.10 | Кабели контрольный, экранированный, не распространяющие горение, с изоляцией и оболочкой из полимерных композиций, не содержащих галогенов | КППГЭнг(А)-HF 4х0.75 |  | ЗАО «СПКБ Техно» | м | 1900 |  | 0
2.11 | Кабели контрольный не распространяющие горение, с изоляцией и оболочкой из полимерных композиций, не содержащих галогенов | КППГнг(А)-HF 7х0.75 |  | ЗАО «СПКБ Техно» | м | 160 |  | 0
2.12 | Кабели контрольный не распространяющие горение, с изоляцией и оболочкой из полимерных композиций, не содержащих галогенов | КППГнг(А)-HF 2х0.75 |  | ЗАО «СПКБ Техно» | м | 3630 |  | 0
3. Изделия и материалы для электропроводок
3.1 | Труба гофрированная легкая с протяжкой d20 | 91920 |  | DKC | м | 8500 |  | 0
3.2 | Держатель с защелкой d20 | 51020 |  | DKC | шт. | 25500 |  | 0
3.3 | Труба гофрированная легкая с протяжкой d32 | 91932 |  | DKC | м | 40 |  | 0
3.4 | Держатель с защелкой d32 | 51032 |  | DKC | шт. | 120 |  | 0
3.5 | Труба стальная водогазопроводная, 32мм | ГОСТ 3262-75 |  |  | м | 50 |  | 0
3.6 | Универсальна противопожарная пена | CP660 |  | Hilti | шт. | 20 |  | 0
3.7 | Лоток неперфорированный, 150х50х3000 |  | 35023 | DKC | шт. | 70 |  | 0
3.8 | Крышка лотка прямая, осн. 150мм, L=3000 |  | 35523 | DKC | шт. | 70 |  | 0
3.9 | Угол горизонтальный, 90 гр., 150х50 | CPO90 | 36003К | DKC | шт. | 16 |  | 0
3.10 | Крышка угла горизонтального, 150мм |  | 38003 | DKC | шт. | 16 |  | 0
3.11 | Угол горизонтальный, 45 гр., 150х50 | CPO45 | 36063К | DKC | шт. | 10 |  | 0 |  | доп. по ИОС-5.3.СО
3.12 | Крышка угла горизонтального, 150мм |  | 38023 | DKC | шт. | 10 |  | 0 |  | доп. по ИОС-5.3.СО
3.13 | Соединительная накладка для основания лотка, В=150 | CGB | 37353 | DKC | шт. | 5 |  | 0 |  | доп. по ИОС-5.3.СО
3.14 | Соединительная накладка для крышек лотка, В=150 | CGC | 37393 | DKC | шт. | 5 |  | 0 |  | доп. по ИОС-5.3.СО
3.15 | Соединительная пластина, H=50 | GTO | 37301 | DKC | шт. | 5 |  | 0
3.16 | Заглушка цельная, 150х50 |  | 37243 | DKC | шт. | 20 |  | 0
3.17 | Струбцина М10 |  | СМ301000 | DKC | шт. | 70 |  | 0
3.18 | Гайка с насечкой М10 |  | СМ101000 | DKC | шт. | 210 |  | 0
3.19 | Шпилька резьбовая M8х3000 |  |  | DKC | шт. | 70 |  | 0
3.20 | Профиль, 48х29, L=3м, толщина 1,5 мм | BPL-29 | BPL2930 | DKC | шт. | 20 |  | 0
3.21 | Стандартный анкер с болтом M8 |  |  | DKC | шт. | 140 |  | 0
3.22 | Анкер забивной, стальной М8 |  |  | DKC | шт. | 140 |  | 0
3.23 | Болт, М8 |  |  | DKC | шт. | 140 |  | 0
3.24 | Гайка, М8 |  |  | DKC | шт. | 140 |  | 0
3.25 | Шайба, М8 |  |  | DKC | шт. | 140 |  | 0
3.26 | Крепежный ремешок (хомут) |  |  | DKC | шт. | 1000 |  | 0
3.27 | Шуруп для металлического каркаса, d=5,5мм |  |  | DKC | шт. | 1000 |  | 0
3.28 | Клейкая лента для IP44 на стык лотков |  | 37557 | DKC | шт. | 20 |  | 0
3.29 | Клейкая лента для IP44 на борт лотка |  | 37558 | DKC | шт. | 20 |  | 0
3.30 | Стяжки 200х3,5, упаковка 100шт. |  |  |  | уп. | 10 |  | 0
3.31 | Бирка кабельная маркировочная (треугольник 55х55х55мм) | У-136 |  | IEK | шт. | 1000 |  | 0
2 | Автоматизация индивидуального теплового пункта
1. Щиты и пульты
1.1 | Модуль управления | АМПЕРУС ТГР4(М)-Отп2(4.5)Fт.р-Отп2(2.1)F-Отп2(1-1.6А)-ГВС1(0.63-1А)) | 507526 | “Элита-Центр” | компл. | 1 | 1473812.4 | 1473812.4 |  | ЩУ-ИТП; доп. по ИОС-5.3.СО
1.2 | Система узла учета тепловой энергии в составе: | [8 empty] | доп. по ИОС-5.3.СО
1.2.1 | Шкаф УУТЭ на базе вычислителя ТВ7-04М | ТВ7-04М | 029811 | “Элита-Центр” | компл. | 1 |  | 0 |  | ШУУУТЭ; доп. по ИОС-5.3.СО
1.2.2 | Преобразователь расхода DN80, Диапазон расхода (0,36-90) м3/час, Класс точности B, фланцевое | Питерфлоу РС (L) | 503303 | “Элита-Центр” | шт. | 2 |  | 0 |  | FE1, FE2; доп. по ИОС-5.3.СО
1.2.3 | Датчик температуры, Lп.ч.=100мм | КТСП | 310682 | “Элита-Центр” | шт. | 2 |  | 0 |  | ТE1, ТE2
1.2.4 | Гильза, Lп.ч.=100мм |  | 310689 | “Элита-Центр” | шт. | 2 |  | 0
1.2.5 | Датчик давления, М20*1.5, 0…16бар | СДВ-И | 3339205 | “Элита-Центр” | шт. | 2 |  | 0 |  | РE1, РE2
1.2.6 | Бобышка приварная, L=35мм, М20*1.5 |  | 310691 | “Элита-Центр” | шт. | 2 |  | 0
1.2.7 | переходник датчика давления, М20*1.5(внутр.)-G1/2 |  | 604166 | “Элита-Центр” | шт. | 2 |  | 0
2. Кабели и провода
2.2 | Кабели силовой не распространяющие горение с изоляцией и оболочкой из полимерных композиций, не содержащих галогенов | ППГнг(А)-HF 3х1,5 |  | ЗАО «СПКБ Техно» | м | 80 |  | 0
2.3 | Кабели силовой не распространяющие горение с изоляцией и оболочкой из полимерных композиций, не содержащих галогенов | ППГнг(А)-HF 4х1.5 |  | ЗАО «СПКБ Техно» | м | 100 |  | 0
2.10 | Кабели контрольный, экранированный, не распространяющие горение, с изоляцией и оболочкой из полимерных композиций, не содержащих галогенов | КППГЭнг(А)-HF 2х0.75 |  | ЗАО «СПКБ Техно» | м | 1000 |  | 0
2.10 | Кабели контрольный, экранированный, не распространяющие горение, с изоляцией и оболочкой из полимерных композиций, не содержащих галогенов | КППГЭнг(А)-HF 4х0.75 |  | ЗАО «СПКБ Техно» | м | 30 |  | 0
2.10 | Кабели контрольный, экранированный, не распространяющие горение, с изоляцией и оболочкой из полимерных композиций, не содержащих галогенов | КППГЭнг(А)-HF 4х1.5 |  | ЗАО «СПКБ Техно» | м | 260 |  | 0
3. Изделия и материалы для электропроводок
3.1 | Труба гофрированная легкая с протяжкой d20 | 91920 |  | DKC | м | 1100 |  | 0
3.2 | Держатель с защелкой d20 | 51020 |  | DKC | шт. | 3300 |  | 0
3.3 | Лоток неперфорированный, 150х50х3000 |  | 35023 | DKC | шт. | 10 |  | 0
3.4 | Крышка лотка прямая, осн. 150мм, L=3000 |  | 35523 | DKC | шт. | 10 |  | 0
3.5 | Угол горизонтальный, 90 гр., 150х50 | CPO90 | 36003К | DKC | шт. | 4 |  | 0 |  | доп. по ИОС-5.3.СО
3.6 | Крышка угла горизонтального, 150мм |  | 38003 | DKC | шт. | 4 |  | 0 |  | доп. по ИОС-5.3.СО
3.7 | Соединительная накладка для основания лотка, В=150 | CGB | 37353 | DKC | шт. | 10 |  | 0 |  | доп. по ИОС-5.3.СО
3.8 | Соединительная накладка для крышек лотка, В=150 | CGC | 37393 | DKC | шт. | 10 |  | 0 |  | доп. по ИОС-5.3.СО
3.9 | Соединительная пластина, H=50 | GTO | 37301 | DKC | шт. | 10 |  | 0
3.10 | Заглушка цельная, 150х50 |  | 37243 | DKC | шт. | 10 |  | 0
3.11 | Струбцина М10 |  | СМ301000 | DKC | шт. | 10 |  | 0
3.12 | Гайка с насечкой М10 |  | СМ101000 | DKC | шт. | 10 |  | 0
3.13 | Шпилька резьбовая M8х3000 |  |  | DKC | шт. | 15 |  | 0
3.14 | Профиль, 48х29, L=3м, толщина 1,5 мм | BPL-29 | BPL2930 | DKC | шт. | 7 |  | 0
3.15 | Стандартный анкер с болтом M8 |  |  | DKC | шт. | 20 |  | 0
3.16 | Анкер забивной, стальной М8 |  |  | DKC | шт. | 20 |  | 0
3.17 | Болт, М8 |  |  | DKC | шт. | 20 |  | 0
3.18 | Гайка, М8 |  |  | DKC | шт. | 20 |  | 0
3.19 | Шайба, М8 |  |  | DKC | шт. | 20 |  | 0
3.20 | Крепежный ремешок (хомут) |  |  | DKC | шт. | 30 |  | 0
3.21 | Шуруп для металлического каркаса, d=5,5мм |  |  | DKC | шт. | 100 |  | 0
3.22 | Клейкая лента для IP44 на стык лотков |  | 37557 | DKC | шт. | 10 |  | 0
3.23 | Клейкая лента для IP44 на борт лотка |  | 37558 | DKC | шт. | 10 |  | 0
3.24 | Стяжки 200х3,5, упаковка 100шт. |  |  |  | уп. | 2 |  | 0
3.25 | Бирка кабельная маркировочная (треугольник 55х55х55мм) | У-136 |  | IEK | шт. | 100 |  | 0
3 | Автоматизация холодоснабжения | [8 empty] | доп. по ИОС-5.3.СО
| 1. Кабели и провода | [8 empty] | доп. по ИОС-5.3.СО
1.1 | Кабели силовой не распространяющие горение с изоляцией и оболочкой из полимерных композиций, не содержащих галогенов | ППГнг(А)-HF 4х2.5 |  | ЗАО «СПКБ Техно» | м | 600 |  | 0 |  | доп. по ИОС-5.3.СО
1.2 | Кабели контрольный, не распространяющие горение, с изоляцией и оболочкой из полимерных композиций, не содержащих галогенов | КППГнг(А)-HF 2х0.75 |  | ЗАО «СПКБ Техно» | м | 600 |  | 0
2. Изделия и материалы для электропроводок
2.1 | Труба гофрированная легкая с протяжкой d20 | 91920 |  | DKC | м | 50 |  | 0
2.2 | Держатель с защелкой d20 | 51020 |  | DKC | шт. | 150 |  | 0
2.3 | Лоток неперфорированный, 150х50х3000 |  | 35023 | DKC | шт. | 25 |  | 0
2.4 | Крышка лотка прямая, осн. 150мм, L=3000 |  | 35523 | DKC | шт. | 25 |  | 0
2.5 | Угол горизонтальный, 90 гр., 150х50 | CPO90 | 36003К | DKC | шт. | 4 |  | 0
2.6 | Крышка угла горизонтального, 150мм |  | 38003 | DKC | шт. | 4 |  | 0
2.7 | Соединительная накладка для основания лотка, В=150 | CGB | 37353 | DKC | шт. | 10 |  | 0
2.8 | Соединительная накладка для крышек лотка, В=150 | CGC | 37393 | DKC | шт. | 10 |  | 0
2.9 | Соединительная пластина, H=50 | GTO | 37301 | DKC | шт. | 10 |  | 0
2.10 | Заглушка цельная, 150х50 |  | 37243 | DKC | шт. | 10 |  | 0
2.11 | Анкер забивной, стальной М8 |  |  | DKC | шт. | 75 |  | 0
2.12 | Болт, М8 |  |  | DKC | шт. | 75 |  | 0
2.13 | Гайка, М8 |  |  | DKC | шт. | 75 |  | 0
2.14 | Шайба, М8 |  |  | DKC | шт. | 75 |  | 0
2.15 | Крепежный ремешок (хомут) |  |  | DKC | шт. | 30 |  | 0
2.16 | Шуруп для металлического каркаса, d=5,5мм |  |  | DKC | шт. | 100 |  | 0
2.17 | Клейкая лента для IP44 на стык лотков |  | 37557 | DKC | шт. | 20 |  | 0
2.18 | Клейкая лента для IP44 на борт лотка |  | 37558 | DKC | шт. | 20 |  | 0 |  | доп. по ИОС-5.3.СО
2.19 | Стяжки 200х3,5, упаковка 100шт. |  |  |  | уп. | 2 |  | 0 |  | доп. по ИОС-5.3.СО
2.20 | Бирка кабельная маркировочная (треугольник 55х55х55мм) | У-136 |  | IEK | шт. | 50 |  | 0 |  | доп. по ИОС-5.3.СО
4 | Система комплексной диспетчеризации | [8 empty] | доп. по ИОС-5.3.СО
1. Приборы и средства автоматизации
1.1 | Лифтовой блок v7.2 | ЛБ7.2 | ЛНГС.465213.270-10 | “Лифт-Комплекс ДС” | шт. | 1 |  | 0
1.2 | Модуль переговорной связи |  | ЛНГС.465213.099.400-05 | “Лифт-Комплекс ДС” | шт. | 1 |  | 0
1.3 | Переговорное устройство | УП7.2 | ЛНГС.465213.270.500-02 | “Лифт-Комплекс ДС” | шт. | 2 |  | 0
1.4 | Переговорное устройство | ППУЭ-Н | ЛНГС.465213.300.300 | “Лифт-Комплекс ДС” | шт. | 1 |  | 0
2. Щиты и пульты
Щит ЩДК в составе:
2.1 | Корпус щита с монтажной панелью, 800х600х300мм, IP66 |  | NSYCRN86300P | “Schneider Electric” | шт. | 1 |  | 0
2.2 | DIN-рейка 35х7,5 мм длиной 1000 мм |  | 02140-RET10 | DKC | шт. | 2 |  | 0
2.3 | Фиксатор на DIN-рейку | ФК-102-01 | 32057DEK | «DEKraft» | шт. | 7 |  | 0
2.4 | Короб перфорированный, серый 40х80, 2м |  | 01127RL | DKC | шт. | 2 |  | 0
2.5 | Выключатель нагрузки iSW 1П 20A |  | A9S60120 | “Schneider Electric” | шт. | 1 |  | 0
2.6 | Автоматический выключатель .iC60N 1П 6A C |  | A9F79106 | “Schneider Electric” | шт. | 3 |  | 0
2.7 | Розетка щитовая iPC DIN 2П+T 16A 250В НЕМ |  | A9A15310 | “Schneider Electric” | шт. | 1 | 400 | 400
2.8 | Трансформатор 220В/24В 63ВА | ITR63VA |  | “Schneider Electric” | шт. | 1 |  | 0
2.9 | Программируемы логический контроллер | Matrix-22-22-70-0 |  | “Segnetics” | шт. | 1 |  | 0
2.10 | Преобразователь ModBus RTU/ModBus TCP IP | MGATE 5118-T MOXA |  | “ИНСАТ” | шт. | 1 |  | 0
2.11 | Сигнальная лампа W 220В |  | XB7EV07MP | “Schneider Electric” | шт. | 1 |  | 0
2.12 | Проходной клеммный блок, 2,5мм2, серый |  | NSYTRV22 | “Schneider Electric” | шт. | 50 |  | 0
2.13 | Проходной клеммный блок, 2,5мм2, синий |  | NSYTRV22BL | “Schneider Electric” | шт. | 1 |  | 0 |  | доп. по ИОС-5.3.СО
2.14 | Проходной клеммный блок, 2,5мм2, желто-зеленый |  | NSYTRV22PE | “Schneider Electric” | шт. | 1 |  | 0 |  | доп. по ИОС-5.3.СО
2.15 | Шильда |  |  |  | шт. | 1 |  | 0 |  | доп. по ИОС-5.3.СО
2.16 | Провод 0,5мм2, белый | ПВ-3 |  |  | м | 20 |  | 0 |  | доп. по ИОС-5.3.СО
2.17 | Провод 0,5мм2, красный | ПВ-3 |  |  | м | 20 |  | 0
2.18 | Провод 0,5мм2, синий | ПВ-3 |  |  | м | 20 |  | 0
2.19 | Штыревой наконечник 0,5-8, уп. 100шт | НШВИ | 47460 | “КВТ” | уп. | 2 |  | 0
3. АРМ
3.1 | Установка сервера для монтажа в 19-дюймовую стойку в составе: |  |  |  | компл. | 1 |  | 0
3.1.1 | iROBO-2000-40i5TRHN-G3 Промышленный компьютер 4U/19"/C236/Intel Core-i5 6400/2,7ГГц/2х4Гб DDR4/2х1Тб SATA HDD-ES HotSwap/RAID 0,1,5,10/DVD-RW/DVI-D,2xDP/2xГб/LAN/IPMI/10xUSB/1xCOM/mSATA/Audio/Video 2Gb GT730/WinSrv2012/БП 400Вт ATX | C30030678 |  | iROBO | шт. | 1 | 401229 | 401229 |  | iROBO-2000-40i5-G5-SM (C30097396)
3.1.2 | AMK808-17CBRU (AMK808-17CBRUS) 1U консоль для 19" стойки 17" TFT LCD монитор, клавиатура, комплект 8 х 1.8м кабель Combo VGA/KB/Mouse, 8 портов Combo KVM, Touchpad, одиночные направляющие, стальной корпус, Черный, Русский | 5528700R |  | iROBO | шт. | 1 | 133717 | 133717 |  | XL1708US (0956070E)
3.2 | Автоматизированное рабочее место в составе: |  |  |  | компл. | 1 |  | 0
3.2.1 | iROBO-3000-00i6-G3 Компактный промышленный компьютер/C236/Intel Core-i5 6400 2.7ГГц/2х4Гб DDR4/2х1000Гб SATA HDD(серверный)/DVD-RW/DVI-D, 2xDP/2xГб/LAN/10xUSB/1xCOM/mSATA/2xPCI/2xPCIe-16(x16,x4)/1xPCIe-8(x1)/2xPCIe-4(x4,x1)/Audio/400Вт/ATX/GT730-SL-2GD3/KBD+MOUSE/Win7 | C30030688 |  | iROBO | шт. | 1 | 209952 | 209952 |  | C30097408
3.2.2 | Монитор | DELL P2419H |  | DELL | шт. | 2 |  | 0
3.2.3 | Принтер лазерный | ECOSYS P3045dn |  | KYOCERA | шт. | 1 |  | 0
3.2.4 | ИБП двойного преобразования с встроенными аккумуляторами | СИПБ1,5КА.8-11 |  | Парус-Электро | шт. | 2 |  | 0
3.2.5 | Микрофон USB | ATR4750-USB |  | Audio-Technica | шт. | 1 |  | 0
| 4. Программное обеспечение для АРМ | [8 empty] | доп. по ИОС-5.3.СО
4.1 | Исполнительная система, архивный сервер на неограниченное количество архивируемых параметров и внешних точек ввода-вывода | MAS-U PRO |  | ИнСАТ | шт. | 1 |  | 0 |  | доп. по ИОС-5.3.СО
4.2 | Клиентская исполнительная система с функцией управления на одно рабочее место | MAS-CLIENT |  | ИнСАТ | шт. | 1 |  | 0 |  | доп. по ИОС-5.3.СО
4.3 | OPC-сервер Modbus RTU/ASCII/TCP на одно рабочее место без ограничения на количество тегов. Защита - USB-ключ | MODBUS UNIVERSAL MASTEROPC SERVER U DONGLE |  | ИнСАТ | шт. | 1 |  | 0
2. Кабели и провода
2.1 | Кабель симметричный для промышленного интерфейса RS-485, групповой прокладки, с пониженным дымо- и газовыделением | ТехноКИПнг(А)-HF 1х2х0,6 |  | ЗАО «СПКБ Техно» | м | 400 |  | 0
2.2 | Огнестойкая кабельная линия (ОКЛ) в составе:
| Кабель интерфейсный огнестойкий | КИнг(А)-FRHF 2х2х0.5 |  | ООО «ПожТехКабель» | м | 80 |  | 0
| Труба гофрированная ПВХ, Ø20 |  |  |  | м | 80 |  | 0
| Скоба металлическая однолапковая, Ø20 |  |  |  | шт. | 240 |  | 0
| Дюбель металлический с саморезом 5х30мм |  |  |  | шт. | 240 |  | 0
3. Изделия и материалы для электропроводок
3.1 | Труба гофрированная легкая с протяжкой d20 | 91920 |  | “DKC” | м | 400 |  | 0
3.2 | Держатель с защелкой d20 | 51020 |  | DKC | шт. | 1200 |  | 0
5 | Автоматизация обогрева кровли
1. Приборы и средства автоматизации
1.1 | Датчик температуры и влажности | ПВТ100-H5.И.5 |  | “ОВЕН” | шт. | 2 |  | 0 |  | ТМЕ1, ТМЕ2
| 2. Щиты и пульты | [8 empty] | доп. по ИОС-5.3.СО
2.1 | Шкаф обогрева кровли ШУВК1 в составе: | [8 empty] | ШУВК-1; доп. по ИОС-5.3.СО
2.2 | Корпус щита с монтажной панелью, 1000х800х300мм, IP65 ST | R5ST1083 |  | «DKC» | шт. | 1 |  | 0 |  | доп. по ИОС-5.3.СО
2.3 | DIN-рейка 35х7,5 мм длиной 1000 мм |  | 02140-RET10 | «DKC» | шт. | 5 |  | 0 |  | доп. по ИОС-5.3.СО
2.4 | Фиксатор на DIN-рейку | ФК-102-01 | 32057DEK | «DEKraft» | шт. | 20 |  | 0
2.5 | Короб перфорированный, серый 40х80, 2м |  | 01107RL | DKC | шт. | 4 |  | 0
2.6 | Шильда |  |  |  | шт. | 35 |  | 0
2.7 | Программируемое реле | ПР200-24.4.2.0 |  | “ОВЕН” | шт. | 1 |  | 0
2.8 | Модуль дискретного вывода | МУ210-401 |  | “ОВЕН” | шт. | 1 |  | 0
2.9 | Блок питания | БП30Б-Д3-24 |  | “ОВЕН” | шт. | 1 |  | 0
2.10 | Сигнальная лампа в сборе, зеленый, 220В, АС/DC | MTB2-BV633 |  | “MEYERTEC” | шт. | 16 |  | 0
2.11 | Сигнальная лампа в сборе, красный, 220В, АС/DC | MTB2-BV634 |  | “MEYERTEC” | шт. | 16 |  | 0
2.12 | Промежуточное реле в компактном корпусе 200V AC, 2Н.О. | MR-207A |  | “KIPPRIBOR” | шт. | 15 |  | 0
2.13 | Колодка монтажная | PFY-022BE/2 |  | “KIPPRIBOR” | шт. | 15 |  | 0
2.14 | Зажим пластмассовый удерживающий | BS 2/15Р |  | “KIPPRIBOR” | шт. | 15 |  | 0
2.15 | Модуль LED-индикации 230V AC/DC | LM-EN 230V AC/DC |  | “KIPPRIBOR” | шт. | 15 |  | 0
2.16 | Контактор модульный 4NO | MK103-063A-230B-40 | 18088DEK | “DEKraft” | шт. | 15 |  | 0
2.17 | Реле времени 2 контакта 230V AC/DC c независимыми уставками | ORT-2T-AC230V |  | “IEK” | шт. | 5 |  | 0
2.18 | Автоматический выключатель .iC60N 1П 6A C |  | A9F79106 | “Schneider Electric” | шт. | 1 |  | 0
2.19 | Розетка щитовая iPC DIN 2П+T 16A 250В НЕМ |  | A9A15310 | “Schneider Electric” | шт. | 1 | 400 | 400
2.20 | Выключатель дифференциального тока 4Р, 32А, 30мА | ДИФ101-4Р-032А-030-С | 15023DEK | “DEKraft” | шт. | 15 |  | 0
2.21 | Выключатель нагрузки iSW 1П 63A |  | A9S60120 | “Schneider Electric” | шт. | 1 |  | 0
2.22 | Клемма винтовая | 3Н101-16-70А-07 | 32406DEK | “DEKraft” | шт. | 4 |  | 0
2.23 | Клемма проходная винтовая 2.5мм2, серый | MTU-2.5 |  | “MEYERTEC” | шт. | 60 |  | 0
2.24 | Клемма проходная винтовая 2.5мм2, синий | MTU-2.5BL |  | “MEYERTEC” | шт. | 15 |  | 0 |  | доп. по ИОС-5.3.СО
2.25 | Клемма проходная винтовая 2.5мм2, желто-зеленый | MTU-2.5PE |  | “MEYERTEC” | шт. | 15 |  | 0 |  | доп. по ИОС-5.3.СО
2.26 | Заглушки торцевые | MTU-P |  | “MEYERTEC” | шт. | 2 |  | 0 |  | доп. по ИОС-5.3.СО
2.27 | Монтажная площадка |  |  | “IEK” | шт. | 45 |  | 0 |  | доп. по ИОС-5.3.СО
2.28 | Наклейка “Высокое напряжение” |  |  | “IEK” | шт. | 1 |  | 0 |  | доп. по ИОС-5.3.СО
2.28 | Наклейка “Земля” |  |  | “IEK” | шт. | 1 |  | 0
2.29 | Гермоввод | PG48 |  | “IEK” | шт. | 1 |  | 0
2.30 | Гермоввод | PG21 |  | “IEK” | шт. | 15 |  | 0
2.31 | Гермоввод | PG11 |  | “IEK” | шт. | 1 |  | 0
2.32 | Провод 0,5мм2, белый | ПВ-3 |  |  | м | 20 |  | 0
2.33 | Провод 0,5мм2, красный | ПВ-3 |  |  | м | 20 |  | 0
2.34 | Провод 0,5мм2, синий | ПВ-3 |  |  | м | 20 |  | 0
2.35 | Штыревой наконечник 0,5-8, уп. 100шт | НШВИ | 47460 | “КВТ” | уп. | 2 |  | 0
2.36 | Шкаф обогрева кровли ШУВК2 в составе: | [8 empty] | ШУВК-2
2.37 | Корпус щита с монтажной панелью, 1000х800х300мм, IP65 ST | R5ST1083 | R5ST1083 | DKC | шт. | 1 |  | 0
2.38 | DIN-рейка 35х7,5 мм длиной 1000 мм |  | 02140-RET10 | DKC | шт. | 5 |  | 0
2.39 | Фиксатор на DIN-рейку | ФК-102-01 | 32057DEK | «DEKraft» | шт. | 20 |  | 0
2.40 | Короб перфорированный, серый 40х80, 2м |  | 01107RL | DKC | шт. | 4 |  | 0
2.41 | Шильда |  |  |  | шт. | 30 |  | 0
2.42 | Программируемое реле | ПР200-24.4.2.0 |  | “ОВЕН” | шт. | 1 |  | 0
2.43 | Модуль дискретного вывода | МУ210-401 |  | “ОВЕН” | шт. | 1 |  | 0
2.44 | Блок питания | БП30Б-Д3-24 |  | “ОВЕН” | шт. | 1 |  | 0
2.45 | Сигнальная лампа в сборе, зеленый, 220В, АС/DC | MTB2-BV633 |  | “MEYERTEC” | шт. | 13 |  | 0
2.46 | Сигнальная лампа в сборе, красный, 220В, АС/DC | MTB2-BV634 |  | “MEYERTEC” | шт. | 13 |  | 0
2.47 | Промежуточное реле в компактном корпусе 200V AC, 2Н.О. | MR-207A |  | “KIPPRIBOR” | шт. | 12 |  | 0
2.48 | Колодка монтажная | PFY-022BE/2 |  | “KIPPRIBOR” | шт. | 12 |  | 0 |  | доп. по ИОС-5.3.СО
2.49 | Зажим пластмассовый удерживающий | BS 2/15Р |  | “KIPPRIBOR” | шт. | 12 |  | 0 |  | доп. по ИОС-5.3.СО
2.50 | Модуль LED-индикации 230V AC/DC | LM-EN 230V AC/DC |  | “KIPPRIBOR” | шт. | 12 |  | 0 |  | доп. по ИОС-5.3.СО
2.51 | Контактор модульный 4NO | MK103-063A-230B-40 | 18088DEK | “DEKraft” | шт. | 12 |  | 0 |  | доп. по ИОС-5.3.СО
2.52 | Реле времени 2 контакта 230V AC/DC c независимыми уставками | ORT-2T-AC230V |  | “IEK” | шт. | 4 |  | 0
2.53 | Автоматический выключатель .iC60N 1П 6A C |  | A9F79106 | “Schneider Electric” | шт. | 1 |  | 0
2.54 | Розетка щитовая iPC DIN 2П+T 16A 250В НЕМ |  | A9A15310 | “Schneider Electric” | шт. | 1 | 400 | 400
2.55 | Выключатель дифференциального тока 4Р, 32А, 30мА | ДИФ101-4Р-032А-030-С | 15023DEK | “DEKraft” | шт. | 12 |  | 0
2.56 | Выключатель нагрузки iSW 1П 63A |  | A9S60120 | “Schneider Electric” | шт. | 1 |  | 0
2.57 | Клемма винтовая | 3Н101-16-70А-07 | 32406DEK | “DEKraft” | шт. | 4 |  | 0
2.58 | Клемма проходная винтовая 2.5мм2, серый | MTU-2.5 |  | “MEYERTEC” | шт. | 48 |  | 0
2.59 | Клемма проходная винтовая 2.5мм2, синий | MTU-2.5BL |  | “MEYERTEC” | шт. | 12 |  | 0
2.60 | Клемма проходная винтовая 2.5мм2, желто-зеленый | MTU-2.5PE |  | “MEYERTEC” | шт. | 12 |  | 0
2.61 | Заглушки торцевые | MTU-P |  | “MEYERTEC” | шт. | 2 |  | 0
2.62 | Монтажная площадка |  |  | “IEK” | шт. | 36 |  | 0
2.63 | Наклейка “Высокое напряжение” |  |  | “IEK” | шт. | 1 |  | 0
2.64 | Наклейка “Земля” |  |  | “IEK” | шт. | 1 |  | 0
2.65 | Гермоввод | PG48 |  | “IEK” | шт. | 1 |  | 0
2.66 | Гермоввод | PG21 |  | “IEK” | шт. | 12 |  | 0
2.67 | Гермоввод | PG11 |  | “IEK” | шт. | 1 |  | 0
2.68 | Провод 0,5мм2, белый | ПВ-3 |  |  | м | 20 |  | 0
2.69 | Провод 0,5мм2, красный | ПВ-3 |  |  | м | 20 |  | 0
2.70 | Провод 0,5мм2, синий | ПВ-3 |  |  | м | 20 |  | 0
2.71 | Штыревой наконечник 0,5-8, уп. 100шт | НШВИ | 47460 | “КВТ” | уп. | 2 |  | 0
| 3. Кабели и провода | [8 empty] | доп. по ИОС-5.3.СО
3.1 | Кабели силовой не распространяющие горение с изоляцией и оболочкой из полимерных композиций, не содержащих галогенов | ППГнг(А)-HF 4х2.5 |  | ЗАО «СПКБ Техно» | м | 480 |  | 0 |  | доп. по ИОС-5.3.СО
| 4. Изделия и материалы для электропроводок | [8 empty] | доп. по ИОС-5.3.СО
4.1 | Труба гофрированная легкая с протяжкой d20 | 91920 |  | “DKC” | м | 480 |  | 0
4.2 | Держатель с защелкой d20 | 51020 |  | DKC | шт. | 1440 |  | 0
4.3 | Коробка клеммная, 130х130х77, IP66, мембраны | DK0606G | 62000007 | “HENSEL” | шт. | 29 |  | 0
ПБ2. | ПОЖАРНАЯ СИГНАЛИЗАЦИЯ И ОПОВЕЩЕНИЕ (03-01/07.21П-ПБ2.СО)
Система пожарной сигнализации
1.1 | Пульт контроля и управления охранно-пожарный | С2000М исп.02 |  | ООО НВП «Болид» | шт. | 1 | 10764.18 | 10764.18
1.2 | Блок индикации с клавиатурой | С2000-БКИ |  | ООО НВП «Болид» | шт. | 2 | 7258.88 | 14517.76
1.3 | Контроллер двухпроводной линии связи | С2000-КДЛ-2и |  | ООО НВП «Болид» | шт. | 17 | 4737.26 | 80533.42
1.4 | Резервированный источник питанияя 12 В,3 А | РИП-12 исп. 50 |  | ООО НВП «Болид» | шт. | 1 | 7839.96 | 7839.96
1.5 | Аккумуляторная батарея 12В 17Ач | АБ 1217С |  | ООО НВП «Болид» | шт. | 1 | 9070.58 | 9070.58
1.6 | Прибор приемно-контрольный охранно-пожарный | Сигнал-20П |  | ООО НВП «Болид» | шт. | 1 | 4539.99 | 4539.99
1.7 | Прибор приемно-контрольный охранно-пожарный | Сигнал-10 |  | ООО НВП «Болид» | шт. | 1 | 3651.58 | 3651.58
1.8 | Прибор приемно-контрольный охранно-пожарный | С2000-4 |  | ООО НВП «Болид» | шт. | 11 | 3328.16 | 36609.76
1.9 | Контрольно-пусковой блок | С2000-КПБ |  | ООО НВП «Болид» | шт. | 3 | 4319.9 | 12959.7
1.10 | Блок сигнально-пусковой адресный | С2000-СП2 |  | ООО НВП «Болид» | шт. | 75 | 1790.23 | 134267.25
1.11 | Блок сигнально-пусковой адресный | С2000-СП2 исп.02 |  | ООО НВП «Болид» | шт. | 1 | 2387.42 | 2387.42
1.12 | Блок сигнально-пусковой адресный | С2000-СП4/220 |  | ООО НВП «Болид» | шт. | 197 | 3377.81 | 665428.57
1.13 | Внешняя кнопка функционального теста | ПКУ-15-21.111-54У2 |  | Электротехник | шт. | 197 |  | 0
1.14 | Шкаф с резервированным источником питания | ШПС-12 исп.10 |  | ООО НВП «Болид» | шт. | 13 | 23820.5 | 309666.5
1.15 | Аккумуляторная батарея 12В 17Ач | АБ 1217С |  | ООО НВП «Болид» | шт. | 26 | 9070.58 | 235835.08
1.16 | Повторитель интерфейса RS-485 | С2000-ПИ |  | ООО НВП «Болид» | шт. | 1 | 4133.36 | 4133.36
1.17 | Изолятор короткого замыкания | БРИЗ |  | ООО НВП «Болид» | шт. | 50 | 606.58 | 30329
1.18 | Извещатель пожарный дымовой оптико-электронный адресно-аналоговый | ДИП-34А-04 (ИП 212-34А) |  | ООО НВП «Болид» | шт. | 218 | 1704.34 | 371546.12
1.19 | Извещатель пожарный тепловой максимально-дифференциальный адресно- аналоговый | С2000-ИП-02-02 |  | ООО НВП «Болид» | шт. | 4 | 1186.33 | 4745.32
1.20 | Извещатель пожарный ручной адресный | ИПР 513-3АМ исп.01 |  | ООО НВП «Болид» | шт. | 32 | 966.24 | 30919.68
1.21 | Устройство дистанционного пуска адресное (пуск дымоудаления) | УДП 513-3АМ исп.02 |  | ООО НВП «Болид» | шт. | 30 | 966.24 | 28987.2
1.22 | Устройство дистанционного пуска адресное (пуск пожаротушения) | УДП 513-3АМ |  | ООО НВП «Болид» | шт. | 48 | 966.24 | 46379.52
1.23 | Адресный расширитель на две зоны сигнализации | С2000-АР2 исп.02 |  | ООО НВП «Болид» | шт. | 6 | 794.46 | 4766.76
1.24 | Извещатель пожарный тепловой максимальный неадресный | ИП 105-1 G "Сауна-150" |  | Магнито-контакт | шт. | 12 |  | 0
1.25 | Извещатель пожарный дымовой оптико-электронный линейный | С2000-ИПДЛ |  | ООО НВП «Болид» | шт. | 15 | 16792.45 | 251886.75
1.26 | Модуль подключения нагрузки | МПН |  | ООО НВП «Болид» | шт. | 80 | 203 | 16240
1.27 | Оповещатель световой "Выход" | Кристалл-12 ”Выход” |  | Электротехника и Авто- матика | шт. | 53 |  | 0
1.28 | Оповещатель световой "Пожарная насосная" | Кристалл-12 "Пожарная насосная" |  | Электротехника и Авто- матика | шт. | 1 |  | 0
1.29 | Оповещатель световой "Безопасная зона" | Кристалл-12 "Безопасная зона" |  | Электротехника и Авто- матика | шт. | 1 |  | 0
1.30 | Оповещатель световой "Стрелка влево" | Кристалл-12 "Стрелка вправо" |  | Электротехника и Авто- матика | шт. | 1 |  | 0
1.31 | Оповещатель охранно-пожарный свето-звуковой Феникс-С (красный) | ПКИ-СП12 |  | Комтид | шт. | 1 |  | 0
1.32 | Оповещатель охранно-пожарный световой стробоскопический | Маяк-12Ст |  | Электротехника и Авто- матика | шт. | 8 |  | 0
1.33 | Извещатель охранный магнитноконтактный адресный | С2000-СМК исп. 06 |  | ООО НВП «Болид» | шт. | 2 | 750 | 1500
1.34 | Шкаф контрольно-пусковой управления вентиляцией, мощность управляе- мого двигателя, 4кВт | ШКП-4 |  | ООО НВП «Болид» | шт. | 7 | 30000 | 210000
1.35 | Шкаф контрольно-пусковой управления вентиляцией, мощность управляе- мого двигателя, 10кВт | ШКП-10 |  | ООО НВП «Болид» | шт. | 4 | 32000 | 128000
1.36 | Шкаф управления 2 вентиляторами и электрокалорифером | ШУВ-2 (3/0,23кВт; 400/230; 54; 24/24; -/ЭК(13,0кВт; 400; ДТ); 3хРВ) |  | ООО ”Системы пожар- ной безопасности” | шт. | 1 |  | 0
1.37 | Шкаф управления 2 задвижками ШУЗ-2 | ШК1402-26-М СВТ65.220(230).000 |  | Свит | шт. | 1 |  | 0
1.38 | Коммутационная огнестойкая коробка | КМ-О 8К-IP41 |  | Гефест | шт. | 197 |  | 0 |  | Подключение С2000-СП4/220
1.39 | Коммутационная огнестойкая коробка | КМ-О 2К-IP41 |  | Гефест | шт. | 2 |  | 0 |  | Подключение С2000-СМК
1.40 | ОКЛ СПЕЦКАБЛАЙН-КиТ-ГФ20 - 450 м (КПСэнг(А)-FRHF 1х2х0,75 - 450м) | ТУ 16.К99-081-2016 |  | Спецкабель | м | 450 |  | 0 |  | RS-485
1.41 | ОКЛ СПЕЦКАБЛАЙН-КиТ-ГФ20 - 580 м (КПСнг(А)-FRHF 2х2х0,5 - 580м) | ТУ 16.К99-081-2016 |  | Спецкабель | м | 580 |  | 0 |  | Шлейф клапанов
1.42 | ОКЛ СПЕЦКАБЛАЙН-КиТ-ГФ20 - 150 м (КПСнг(А)-FRHF 1х2х0,5 - 150м) | ТУ 16.К99-081-2016 |  | Спецкабель | м | 150 |  | 0 |  | Шлейф
1.43 | ОКЛ СПЕЦКАБЛАЙН-КиТ-ГФ20 - 400 м (КПСнг(А)-FRHF 1х2х1,5 - 400м) | ТУ 16.К99-081-2016 |  | Спецкабель | м | 400 |  | 0 |  | Питание
1.44 | ОКЛ СПЕЦКАБЛАЙН-КиТ-ГФ20 - 5420 м (КПСнг(А)-FRHF 1х2х0,75 - 5420) | ТУ 16.К99-081-2016 |  | Спецкабель | м | 5420 |  | 0 |  | ДПЛС
1.45 | ОКЛ СПЕЦКАБЛАЙН-КиТ-ГФ20 - 1650 м (КПСнг(А)-FRHF 1х2х1 - 1650м) | ТУ 16.К99-081-2016 |  | Спецкабель | м | 1650 |  | 0 |  | Световое и звуко- вое оповещение
1.46 | ОКЛ СПЕЦКАБЛАЙН-КиТ-ГФ25 - 500 м (КунРс Внг(А)-FRHF 2х1,5 - 500м) | ТУ 16.К99-081-2016 |  | Спецкабель | м | 500 |  | 0 |  | Подключение кла- панов к С2000- СП4
1.47 | ОКЛ СПЕЦКАБЛАЙН-КиТ-ГФ25 - 100 м (КунРс Внг(А)-FRHF 3х1,5 - 100 м) | ТУ 16.К99-081-2016 |  | Спецкабель | м | 100 |  | 0 |  | Подключение кла- панов к С2000- СП4
1.48 | ОКЛ СПЕЦКАБЛАЙН-К2Д 70/40×25 - 15 м (КПСэнг(А)-FRHF 1х2х0.75 - 25 м + КПСнг(А)-FRHF 1х2х1 - 25 м + КПСнг(А)-FRHF 1х2х0,75 – 50 м + КПСнг(А)-FRHF 1х2х1,5 – 10 м) | ТУ 16.К99-065-2014 |  | Спецкабель | м | 15 |  | 0
1.49 | ОКЛ СПЕЦКАБЛАЙН-К2Д 50/25×25 - 10 м (КПСэнг(А)-FRHF 1х2х0,75 – 10 м + КПСнг(А)-FRHF 1х2х0,75 - 10 м - КПСнг(А)-FRHF 1х2х1,5 - 10 м) | ТУ 16.К99-065-2014 |  | Спецкабель | м | 10 |  | 0
1.50 | Хомут стандартный 2,5 мм 135 мм |  |  | DKC | шт. | 5000 |  | 0
1.51 | Бирка жесткая треугольная для контрольных кабелей | У136 |  | Россия | шт. | 5000 |  | 0
1.52 | Труба стальная DN25, толщина стенки 3,2 мм | 33,5х3,2 ГОСТ 3262-75 |  | ООО «АлеВас» | м | 60 |  | 0
1.53 | Огнестойкий герметик DS 20кг | DS1201 |  | DKC | шт. | 3 |  | 0
1.54 | Огнестойкая пена DN (325 мл) | DN1201 |  | DKC | шт. | 18 |  | 0
Система речевого оповещения
2.1 | Усилительно-коммутационный комплекс | МЕТА 8801-02 |  | НПП МЕТА | шт. | 1 |  | 0
2.2 | Пульт микрофонный | МЕТА 18580-8 |  | НПП МЕТА | шт. | 1 |  | 0
2.3 | Речевой оповещатель типа АСР-03.1.6, 100В | АСР-03.1.6 100В |  | НПП МЕТА | шт. | 143 |  | 0
2.4 | Речевой оповещатель типа АСР-06.1.6, 100В | АСР-06.1.6 100В |  | НПП МЕТА | шт. | 23 |  | 0
2.5 | Рупорный оповещатель типа ГР-50.02, 100В | ГР-50.02 100В |  | НПП МЕТА | шт. | 4 |  | 0
2.6 | Коробка огнестойкая на 4 контакта | МЕТА 7403-4 |  | НПП МЕТА | шт. | 113 |  | 0
2.7 | ОКЛ СПЕЦКАБЛАЙН-КиТ-ГФ20 - 1500 м (КПСЭнг(А)-FRHF 1х2х1,5 - 1500м) | ТУ 16.К99-081-2016 |  | Спецкабель | м | 1500 |  | 0
2.8 | ОКЛ СПЕЦКАБЛАЙН-КиТ-ГФ20 - 90 м (СПЕЦЛАН UTP-5нг(А)-FRHF 4х2х0,5 - 90м) | ТУ 16.К99-081-2016 |  | Спецкабель | м | 90 |  | 0
ВОР 76 | Провод в коробах, сечением: до 6 мм2 |  |  |  | м | 140 |  | 0 |  | ВОР 02-01-13, нет в ПБ2.СО; Источник: 03-01/07.21П-ПБ2.СО л.3 (Файл: 03-01_07.21П-nb2.pdf, стр.: 1 2 3)
ВОР 81 | Короба пластмассовые: шириной до 40 мм |  |  |  | м | 25 |  | 0 |  | ВОР 02-01-13, нет в ПБ2.СО; Источник: 03-01/07.21П-ПБ2.СО л.3 (Файл: 03-01_07.21П-ПБ2.pdf, стр.: 1 2 3)
ВОР 93 | Громкоговоритель настольный |  |  |  | шт. | 1 |  | 0 |  | ВОР 02-01-13, нет в ПБ2.СО — возможно = пульт микрофонный МЕТА 18580-8 — проверить; Источник: 03-01/07.21П-ПБ2.СО л.3 (Файл: 03-01_07.21П-ПБ2.pdf, стр.: 1 2 3)
ВОР 79 | Звонок | 03-01/07.21П-ПС.С л.9 |  |  | шт. | 9 |  | 0 |  | ВОР 02-01-13, нет в ПБ2.СО
ТХ.2. | ОБОРУДОВАНИЕ, МЕБЕЛЬ И ИНВЕНТАРЬ ПО ПОМЕЩЕНИЯМ (03-01/07.21П-ТХ.2.СО)
101 | Тамбур
101.1 | Тамбур
101. | Тамбур
102 | Вестибюль совмещенный с зонами ожидания и отдыха
м01 | Банкетка параметрическая. - Габаритный размер 1000х450х450м; - Материал фанера ФСФ сорт 2/2 15мм; - Радиусная шлифовка кромки; - Обработка антисептическими составами |  |  | Торговая сеть Россия | шт. | 4 |  | 0
р01 | Стойка ресепшн п-образная (согласно дизайн-проекту) Габаритный размер 1600х2800х1100мм; - Материал МДФ 16мм Ламинированная |  |  | Торговая сеть Россия | шт. | 1 |  | 0
3 | Кресло компьютерное (с подлокотниками, колеса, газлифт, материал обивки – к/з); 620х620х955-1135(h) мм |  |  | Торговая сеть Россия | шт. | 2 | 12000 | 24000
4 | Персональный компьютер (моноблок) с периферией, источник бесперебойного питания, сетевой фильтр шнур 3 м; Э: 1 ф., 220 В, 0,6 кВт, подключение к интернету, локальной сети |  |  | Торговая сеть Россия | шт. | 2 |  | 0
11 | Многофункциональное устройство (копир/сканер/принтер), цветная печать, формат А4, А3; Э: 1ф, 220В, 0.9кВт |  |  | Торговая сеть Россия | шт. | 1 |  | 0
8 | Лампа настольная, 0,1 кВт, 220 В |  |  | Торговая сеть Россия | шт. | 2 | 2000 | 4000
б/п | Корзина для мусора Габариты (ВШГ) 332х250х250 мм |  |  | Торговая сеть Россия | шт. | 2 | 700 | 1400
б/п | Телефон |  |  | Торговая сеть Россия | шт. | 1 | 5069 | 5069 |  | Учитывается разделом СС
103 | Гардероб для зрителей и персонала
м28 | Стул для посетителей (материал обивки – к/з); 540х440х820 (h) мм | Gigant G CH-01 (BL) |  | Торговая сеть Россия | шт. | 1 | 1950 | 1950 |  | цена перенесена сюда из ВОР 02-01-11 (ВОР 8, ВОР 483), сама строка ВОР удалена как дубль
в2 | Вешалка для верхней одежды напольная мобильная (на 26 крючков) 1940*1000*350мм |  |  | Торговая сеть Россия | шт. | 10 |  | 0 |  | (182 кр. Всего)
103.1 | Гардероб для занимающихся
в2 | Вешалка для верхней одежды напольная мобильная (на 26 крючков) 1940*1000*350мм |  |  | Торговая сеть Россия | шт. | 10 |  | 0 |  | (156 кр.всего)
104 | Коридор в административной зоне
105 | Инвентарная зала ОФП
м12 | Стеллаж сборный со сплошными полками (5 полок, нагрузка на полку 200 кг); 1500х600х2000(h) мм |  |  | Торговая сеть Россия | шт. | 6 |  | 0
105.1 | Помещение службы безопасности
2 | Стол рабочий прямой; 1200х700х750(h) мм | Серия «Эдем-1», арт.Э-21.0 |  | Торговая сеть Россия | шт. | 2 |  | 0
3 | Кресло компьютерное (с подлокотниками, колеса, газлифт, материал обивки – к/з); 620х620х955-1135(h) мм |  |  | Торговая сеть Россия | шт. | 1 | 12000 | 12000
4 | Персональный компьютер (моноблок) с периферией, источник бесперебойного питания, сетевой фильтр шнур 3 м; Э: 1 ф., 220 В, 0,6 кВт, подключение к интернету, локальной сети |  |  | Торговая сеть Россия | шт. | 2 |  | 0
11 | Многофункциональное устройство (копир/сканер/принтер), цветная печать, формат А4, А3; Э: 1ф, 220В, 0.9кВт |  |  | Торговая сеть Россия | шт. | 1 |  | 0
м60 | Вешалка для верхней одежды напольная (на 5 крючков) |  |  | Торговая сеть Россия | шт. | 1 | 2800 | 2800
м38 | Шкаф двухстворчатый высокий со стеклом комбинированный (4 распашные двери, 2 верхние двери – стекло, 3 полки); 768х403х1945(h) мм | Серия «Эдем-1», арт.Э-44.0 + 47.0*2 + 80.0*2 + ЭВ*2 |  | Торговая сеть Россия | шт. | 2 |  | 0
м33 | Тумба для оргтехники двухстворчатая (2 распашные двери, ниша); 800х550х610(h) мм | Серия «Эдем-1», арт.Э-26.7 |  | Торговая сеть Россия | шт. | 1 |  | 0
д1 | Диван. Габариты (ШГВ) 2400х1000х950 мм |  |  | Торговая сеть Россия | шт. | 1 |  | 0
8 | Лампа настольная, 0,1 кВт, 220 В |  |  | Торговая сеть Россия | шт. | 1 | 2000 | 2000
б/п | Корзина для мусора Габариты (ВШГ) 332х250х250 мм |  |  | Торговая сеть Россия | шт. | 1 | 700 | 700
б/п | Телефон |  |  | Торговая сеть Россия | шт. | 1 | 5069 | 5069 |  | Учитывается разделом СС
106 | Комната персонала (администратора)
н44 | Пурифайер (кулер проточный) напольный. Мощность нагрева 0,55 кВт, мощность охлаждения 0,1 кВт, 220 В. Габариты примерно (ШГВ) 340х340х1150 мм |  |  | Торговая сеть Россия | шт. | 1 | 23400 | 23400
м10.1 | Стол обеденный. Габариты примерно (ШГВ) 1200х700х730 мм |  |  | Торговая сеть Россия | шт. | 1 |  | 0
с1 | Стол-тумба кухонная 800х600х850(h) мм |  |  | Торговая сеть Россия | шт. | 1 |  | 0
м114 | Диван двухместныи омега люкс alfa 1500*760*680 экокожа Цвет (голубой или синий) |  |  | Торговая сеть Россия | шт. | 1 | 32200 | 32200
м28 | Стул для посетителей (материал обивки – к/з); 540х440х820 (h) мм | Gigant GCH-01 (BL) |  | Торговая сеть Россия | шт. | 2 | 1950 | 3900 |  | цена перенесена сюда из ВОР 02-01-11 (ВОР 8, ВОР 483), сама строка ВОР удалена как дубль
об3 | Печь микроволновая, Габариты 380×480×280 мм, Э: 1ф/0/земля, 220 В, 1 кВт |  |  | Торговая сеть Россия | шт. | 1 | 7000 | 7000
об6 | Чайник электрический, Э: 1ф/0/земля, 220 В, 2 кВт |  |  | Торговая сеть Россия | шт. | 1 | 3000 | 3000
б/п | Корзина для мусора Габариты (ВШГ) 332х250х250 мм |  |  | Торговая сеть Россия | шт. | 1 | 700 | 700
107 | Помещение охраны круглосуточного дежурства
м221 | Стол рабочий прямой; 1600х700х750(h) мм |  |  | Торговая сеть Россия | шт. | 1 |  | 0
3 | Кресло компьютерное (с подлокотниками, колеса, газлифт, материал обивки – к/з); 620х620х955-1135(h) мм |  |  | Торговая сеть Россия | шт. | 1 | 12000 | 12000
4 | Персональный компьютер (моноблок) с периферией, источник бесперебойного питания, сетевой фильтр шнур 3 м; Э: 1 ф., 220 В, 0,6 кВт, подключение к интернету, локальной сети |  |  | Торговая сеть Россия | шт. | 2 |  | 0
11 | Многофункциональное устройство (копир/сканер/принтер), цветная печать, формат А4, А3; Э: 1ф, 220В, 0.9кВт |  |  | Торговая сеть Россия | шт. | 1 |  | 0
5.1 | Холодильник бытовой электрический объемом до 200 л, Р=0,3 кВт, 220 В |  |  | Торговая сеть Россия | шт. | 1 | 30000 | 30000
м10.1 | Стол обеденный. Габариты примерно (ШГВ) 1200х700х730 мм |  |  | Торговая сеть Россия | шт. | 1 |  | 0
м60 | Вешалка для верхней одежды напольная (на 5 крючков) |  |  | Торговая сеть Россия | шт. | 1 | 2800 | 2800
м38 | Шкаф двухстворчатый высокий со стеклом комбинированный (4 распашные двери, 2 верхние двери – стекло, 3 полки); 768х403х1945(h) мм | Серия «Эдем-1», арт.Э-44.0 + 47.0*2 + 80.0*2 + ЭВ*2 |  | Торговая сеть Россия | шт. | 1 |  | 0
м28 | Стул для посетителей (материал обивки – к/з); 540х440х820 (h) мм | Gigant GCH-01 (BL) |  | Торговая сеть Россия | шт. | 1 | 1950 | 1950 |  | цена перенесена сюда из ВОР 02-01-11 (ВОР 8, ВОР 483), сама строка ВОР удалена как дубль
д1 | Диван. Габариты (ШГВ) 2400х1000х950 мм |  |  | Торговая сеть Россия | шт. | 1 |  | 0
м33 | Тумба для оргтехники двухстворчатая (2 распашные двери, ниша); 800х550х610(h) мм | Серия «Эдем-1», арт.Э-26.7 |  | Торговая сеть Россия | шт. | 1 |  | 0
н44 | Пурифайер (кулер проточный) напольный. Мощность нагрева 0,55 кВт, мощность охлаждения 0,1 кВт, 220 В. Габариты примерно (ШГВ) 340х340х1150 мм |  |  | Торговая сеть Россия | шт. | 1 | 23400 | 23400
об3 | Печь микроволновая, Габариты 380×480×280 мм, Э: 1ф/0/земля, 220 В, 1 кВт |  |  | Торговая сеть Россия | шт. | 1 | 7000 | 7000
об6 | Чайник электрический, Э: 1ф/0/земля, 220 В, 2 кВт |  |  | Торговая сеть Россия | шт. | 1 | 3000 | 3000
8 | Лампа настольная, 0,1 кВт, 220 В |  |  | Торговая сеть Россия | шт. | 2 |  | 0
б/п | Корзина для мусора Габариты (ВШГ) 332х250х250 мм |  |  | Торговая сеть Россия | шт. | 2 | 700 | 1400
б/п | Телефон |  |  | Торговая сеть Россия | шт. | 1 | 5069 | 5069 |  | Учитывается разделом СС
108 | Зона кассового холла
м01 | Банкетка параметрическая. - Габаритный размер 1000х450х450м; - Материал фанера ФСФ сорт 2/2 15мм; - Радиусная шлифовка кромки; - Обработка антисептическими составами |  |  | Торговая сеть Россия | шт. | 3 |  | 0
109 | - Обработка антисептическими составами Касса для массового катания
14 | Окно кассира для передачи Билет/деньги Машина контрольно-кассовая; Э: 1 ф, 220 В, 0,25 кВт; Габариты 400х400х225 (h) мм | АМС-100К |  | Торговая сеть Россия | шт. | 1 |  | 0 |  | См раздел АР
м221 | Стол рабочий прямой; 1600х700х750(h) мм |  |  | Торговая сеть Россия | шт. | 1 |  | 0
3 | Кресло компьютерное (с подлокотниками, колеса, газлифт, материал обивки – к/з); 620х620х955-1135(h) мм |  |  | Торговая сеть Россия | шт. | 1 | 12000 | 12000
4 | Персональный компьютер (моноблок) с периферией, источник бесперебойного питания, сетевой фильтр шнур 3 м; Э: 1 ф., 220 В, 0,6 кВт, подключение к интернету, локальной сети |  |  | Торговая сеть Россия | шт. | 1 |  | 0
м33 | Тумба для оргтехники двухстворчатая (2 распашные двери, ниша); 800х550х610(h) мм | Серия «Эдем-1», арт.Э-26.7 |  | Торговая сеть Россия | шт. | 1 |  | 0
5 | Принтер, форматы А4; Э: 1 ф., 220 В, 0,6 кВт |  |  | Торговая сеть Россия | шт. | 1 |  | 0
м38 | Шкаф двухстворчатый высокий со стеклом комбинированный (4 распашные двери, 2 верхние двери – стекло, 3 полки); 768х403х1945(h) мм | Серия «Эдем-1», арт.Э-44.0 + 47.0*2 + 80.0*2 + ЭВ*2 |  | Торговая сеть Россия | шт. | 1 |  | 0
8 | Лампа настольная, 0,1 кВт, 220 В |  |  | Торговая сеть Россия | шт. | 1 |  | 0
б/п | Корзина для мусора Габариты (ВШГ) 332х250х250 мм |  |  | Торговая сеть Россия | шт. | 1 | 700 | 700
б/п | Переговорное устройство клиент-кассир (пульт кассира 120х140х40 мм, панель клиента 45х110х20 мм, уголок, крепеж, блок питания, соединительный кабель) 12 В, 140 мА |  |  | Торговая сеть России | шт. | 1 |  | 0
б/п | Телефон |  |  | Торговая сеть Россия | шт. | 1 | 5069 | 5069 |  | Учитывается разделом СС
109.1 | Помещение кассы
14 | Окно кассира для передачи билет/деньги Машина контрольно-кассовая; Э: 1 ф, 220 В, 0,25 кВт; Габариты 400х400х225 (h) мм | АМС-100К |  | Торговая сеть Россия | шт. | 1 |  | 0 |  | См раздел АР
м221 | Стол рабочий прямой; 1600х700х750(h) мм |  |  | Торговая сеть Россия | шт. | 1 |  | 0
3 | Кресло компьютерное (с подлокотниками, колеса, газлифт, материал обивки – к/з); 620х620х955-1135(h) мм |  |  | Торговая сеть Россия | шт. | 1 | 12000 | 12000
4 | Персональный компьютер (моноблок) с периферией, источник бесперебойного питания, сетевой фильтр шнур 3 м; Э: 1 ф., 220 В, 0,6 кВт, подключение к интернету, локальной сети |  |  | Торговая сеть Россия | шт. | 1 |  | 0
м33 | Тумба для оргтехники двухстворчатая (2 распашные двери, ниша); 800х550х610(h) мм | Серия «Эдем-1», арт.Э-26.7 |  | Торговая сеть Россия | шт. | 1 |  | 0
5 | Принтер, форматы А4; Э: 1 ф., 220 В, 0,6 кВт |  |  | Торговая сеть Россия | шт. | 1 |  | 0
м38 | Шкаф двухстворчатый высокий со стеклом комбинированный (4 распашные двери, 2 верхние двери – стекло, 3 полки); 768х403х1945(h) мм | Серия «Эдем-1», арт.Э-44.0 + 47.0*2 + 80.0*2 + ЭВ*2 |  | Торговая сеть Россия | шт. | 1 |  | 0
8 | Лампа настольная, 0,1 кВт, 220 В |  |  | Торговая сеть Россия | шт. | 1 |  | 0
б/п | Корзина для мусора Габариты (ВШГ) 332х250х250 мм |  |  | Торговая сеть Россия | шт. | 1 | 700 | 700
б/п | Переговорное устройство клиент-кассир (пульт кассира 120х140х40 мм, панель клиента 45х110х20 мм, уголок, крепеж, блок питания, соединительный кабель) 12 В, 140 мА |  |  | Торговая сеть России | шт. | 1 |  | 0
б/п | Телефон |  |  | Торговая сеть Россия | шт. | 1 | 5069 | 5069 |  | Учитывается разделом СС
110 | Ритейл, помещение для хранения, сушки коньков, выдачи проката и заточки коньков
м401.1 | Стеллаж односторонний для хранения коньков на 36 пар; 1500х430х2000(h) мм |  |  | Торговая сеть Россия | шт. | 6 |  | 0
м17 | Стол рабочий прямой; 1400х700х750(h) мм | Серия «Эдем-1», арт.Э-22.0 |  | Торговая сеть Россия | шт. | 1 |  | 0
м28 | Стул для посетителей (материал обивки – к/з); 540х440х820(h) мм | Gigant GCH-01 (BL) |  | Торговая сеть Россия | шт. | 1 | 1950 | 1950 |  | цена перенесена сюда из ВОР 02-01-11 (ВОР 8, ВОР 483), сама строка ВОР удалена как дубль
м401.2 | Стеллаж односторонний для хранения коньков на 48 пар, 2000х430х2000(h) мм |  |  | Торговая сеть Россия | шт. | 2 |  | 0
м409 | Стойка сушильная, на 18 пар обуви; расход воздуха 800 м3/ч, t≤+36°C; мощность нагрева 3.0кВт; Э: 1ф, 220В, 14А; 1025х387(442)х2055(2140)(h) мм | СО-18 |  | Торговая сеть Россия | шт. | 3 | 74243 | 222729 | 90
м409.1 | Стойка сушильная, на 36 пар обуви; расход воздуха 1600 м3/ч, t≤+36°C; мощность нагрева 6.0кВт; Э: 1ф, 220В, 26.8А; 2026х387(442)х2075(2160)(h) мм | СО-36 Р |  | Торговая сеть Россия | шт. | 1 | 150000 | 150000 | 180
м407 | Верстак ПРАКТИК Profi WT 160 комплект 60 | К30299713338 арт. 22215735 |  | Торговая сеть Россия | шт. | 1 |  | 0
210 | Станок для заточки коньков; патрубок подключения шланга пылесоса; Э: 1ф, 220В, 0.3кВт; 1270х355х305(h) мм | AS 2001 AllPro |  | Торговая сеть Россия | шт. | 1 | 2200000 | 2200000 | 58
211 | Пылесос промышленный для заточных станков; емкость бака 18 литров; Э: 1ф, 220В, 1.2кВт; 350х350х580(h) мм | ProSharp 1200 |  | Торговая сеть Россия | шт. | 1 | 30000 | 30000
б/п | Ведро для мусора с крышкой и педалью |  |  | Торговая сеть Россия | шт. | 1 | 4500 | 4500
111 | Холл с зоной для переодевания занимающихся
м01 | Банкетка параметрическая Габаритный размер 1000х450х450м; - Материал фанера ФСФ сорт 2/2 15мм; - Радиусная шлифовка кромки; - Обработка антисептическими составами |  |  | Торговая сеть Россия | шт. | 4 |  | 0
М01.1 | Банкетка параметрическая индивидуального изготовления (Z- образной формы) Габаритный размер 3600х450х450м; - Материал фанера ФСФ сорт 2/2 15мм; - Радиусная шлифовка кромки; - Обработка антисептическими составами |  |  | Торговая сеть Россия | шт. | 3 |  | 0
м01.2 | Шкаф для раздевалок ТС 6-8 (3 секции); HPL; Высота (мм) - 1800. Ширина (мм) - 400. Глубина (мм) – 500. |  |  | Торговая сеть Россия | шт. | 50 |  | 0 | 34
б/п | Зеркало настенное антивандальное 600*500мм |  |  | Торговая сеть Россия | шт. | 8 | 1570 | 12560
112 | Кабины для переодевания
м113.2 | Скамья гардеробная (цвет синий); 1500х390х475(h) мм |  |  | Торговая сеть | шт. | 4 |  | 0
113 | Коридор 1
113.1 | Коридор 2
114 | Коридор 3
114.1 | Коридор 4
114.2 | Коридор 5
114.3 | Коридор 6
б/п | Зеркало антивандальное настенное 800*600мм |  |  | Торговая сеть Россия | шт. | 20 | 2360 | 47200
115 | Зона отдыха спортсменов
м114 | Диван двухместныи омега люкс alfa 1500*760*680 экокожа Цвет (голубой или синий) |  |  | Торговая сеть Россия | шт. | 3 | 32200 | 96600 | 39
116 | Коридор 7
117 | Входная зона-вестибюль с лифтовым холлом МГН
118 | Помещение службы безопасности
2 | Стол рабочий прямой; 1200х700х750(h) мм | Серия «Эдем-1», арт.Э-21.0 |  | Торговая сеть Россия | шт. | 1 |  | 0
3 | Кресло компьютерное (с подлокотниками, колеса, газлифт, материал обивки – к/з); 620х620х955-1135(h) мм |  |  | Торговая сеть Россия | шт. | 1 | 12000 | 12000
4 | Персональный компьютер (моноблок) с периферией, источник бесперебойного питания, сетевой фильтр шнур 3 м; Э: 1 ф., 220 В, 0,6 кВт, подключение к интернету, локальной сети |  |  | Торговая сеть Россия | шт. | 1 |  | 0
11 | Многофункциональное устройство (копир/сканер/принтер), цветная печать, формат А4, А3; Э: 1ф, 220В, 0.9кВт |  |  | Торговая сеть Россия | шт. | 1 |  | 0
м38 | Шкаф двухстворчатый высокий со стеклом комбинированный (4 распашные двери, 2 верхние двери – стекло, 3 полки); 768х403х1945(h) мм | Серия «Эдем-1», арт.Э-44.0 + 47.0*2 + 80.0*2 + ЭВ*2 |  | Торговая сеть Россия | шт. | 1 |  | 0
м28 | Стул для посетителей (материал обивки – к/з); 540х440х820 (h) мм | Gigant GCH-01 (BL) |  | Торговая сеть Россия | шт. | 1 | 1950 | 1950 |  | цена перенесена сюда из ВОР 02-01-11 (ВОР 8, ВОР 483), сама строка ВОР удалена как дубль
м33 | Тумба для оргтехники двухстворчатая (2 распашные двери, ниша); 800х550х610(h) мм | Серия «Эдем-1», арт.Э-26.7 |  | Торговая сеть Россия | шт. | 1 |  | 0
8 | Лампа настольная, 0,1 кВт, 220 В |  |  | Торговая сеть Россия | шт. | 1 | 2000 | 2000
б/п | Корзина для мусора Габариты (ВШГ) 332х250х250 мм |  |  | Торговая сеть Россия | шт. | 1 | 700 | 700
б/п | Телефон |  |  | Торговая сеть Россия | шт. | 1 | 5069 | 5069 |  | Учитывается разделом СС
118.1 | Серверная
119 | Помещение охраны круглосуточного дежурства 2
м221 | Стол рабочий прямой; 1600х700х750(h) мм |  |  | Торговая сеть Россия | шт. | 1 |  | 0
3 | Кресло компьютерное (с подлокотниками, колеса, газлифт, материал обивки – к/з); 620х620х955-1135(h) мм |  |  | Торговая сеть Россия | шт. | 1 | 12000 | 12000
4 | Персональный компьютер (моноблок) с периферией, источник бесперебойного питания, сетевой фильтр шнур 3 м; Э: 1 ф., 220 В, 0,6 кВт, подключение к интернету, локальной сети |  |  | Торговая сеть Россия | шт. | 2 |  | 0
11 | Многофункциональное устройство (копир/сканер/принтер), цветная печать, формат А4, А3; Э: 1ф, 220В, 0.9кВт |  |  | Торговая сеть Россия | шт. | 1 |  | 0
м38 | Шкаф двухстворчатый высокий со стеклом комбинированный (4 распашные двери, 2 верхние двери – стекло, 3 полки); 768х403х1945(h) мм | Серия «Эдем-1», арт.Э-44.0 + 47.0*2 + 80.0*2 + ЭВ*2 |  | Торговая сеть Россия | шт. | 2 |  | 0
м33 | Тумба для оргтехники двухстворчатая (2 распашные двери, ниша); 800х550х610(h) мм | Серия «Эдем-1», арт.Э-26.7 |  | Торговая сеть Россия | шт. | 1 |  | 0
м28 | Стул для посетителей (материал обивки – к/з); 540х440х820 (h) мм | Gigant GCH-01 (BL) |  | Торговая сеть Россия | шт. | 1 | 1950 | 1950 |  | цена перенесена сюда из ВОР 02-01-11 (ВОР 8, ВОР 483), сама строка ВОР удалена как дубль
д1 | Диван. Габариты (ШГВ) 2400х1000х950 мм |  |  | Торговая сеть Россия | шт. | 1 |  | 0
5.1 | Холодильник бытовой электрический объемом до 200 л, Р=0,3 кВт, 220 В |  |  | Торговая сеть Россия | шт. | 1 | 30000 | 30000
м10.1 | Стол обеденный. Габариты примерно (ШГВ) 1200х700х730 мм |  |  | Торговая сеть Россия | шт. | 1 |  | 0
м60 | Вешалка для верхней одежды напольная (на 5 крючков) |  |  | Торговая сеть Россия | шт. | 1 | 2800 | 2800
н44 | Пурифайер (кулер проточный) напольный. Мощность нагрева 0,55 кВт, мощность охлаждения 0,1 кВт, 220 В. Габариты примерно (ШГВ) 340х340х1150 мм |  |  | Торговая сеть Россия | шт. | 1 | 23400 | 23400
об3 | Печь микроволновая, Габариты 380×480×280 мм, Э: 1ф/0/земля, 220 В, 1 кВт |  |  | Торговая сеть Россия | шт. | 1 | 7000 | 7000
об6 | Чайник электрический, Э: 1ф/0/земля, 220 В, 2 кВт |  |  | Торговая сеть Россия | шт. | 1 | 3000 | 3000
8 | Лампа настольная, 0,1 кВт, 220 В |  |  | Торговая сеть Россия | шт. | 2 | 2000 | 4000
б/п | Корзина для мусора Габариты (ВШГ) 332х250х250 мм |  |  | Торговая сеть Россия | шт. | 2 | 700 | 1400
б/п | Телефон |  |  | Торговая сеть Россия | шт. | 1 | 5069 | 5069 |  | Учитывается разделом СС
119.1 | Лифт
Л1 | Лифт размером 1100х2100 Назначение и марка лифта: Пассажирский, для пожарных подразделений 1 Грузоподъёмность: кг 1000 2 Скорость движения кабины: м/с 1,0 - 1,6 3 Высота подъёма: м 4,5 4 Количество остановок/шахтных дверей: шт. 2 5 Характеристика электрической сети (напряжение, род тока) 6 Мощность потребляемая 11 кВт, Потребляемый ток в период пуска 36 А 7 Номинальный ток 22,5 А |  |  | Торговая сеть Россия | шт. | 1 |  | 0
119.2 | Помещение уборочного инвентаря
м32 | Тележка для уборки помещений (мешок для сбора мусора, навесная полка для чистящих средств, съемный лоток для хозяйственных приспособлений, кольцо для установки емкости, колеса оснащены тормозом); 920х500х918 (h) мм |  |  | Торговая сеть Россия | шт. | 1 | 29000 | 29000
м40 | Шкаф для одежды однодверный металлический (запираемая распашная дверь, полка для головных уборов, перекладина для вешалки с крючками); 300х500х1750(h) мм |  |  | Торговая сеть Россия | шт. | 1 |  | 0
м41 | Шкаф для хозяйственного инвентаря однодверный металлический (запираемая распашная дверь, 3 полки, перекладина для вешалки с крючками, держатель для швабры); 500х400х1750(h) мм |  |  | Торговая сеть Россия | шт. | 1 | 16200 | 16200
44.1 | Пылесос моющий; Э: 1ф, 220В, 2.7кВт; 580х460х930(h) мм | Karcher Puzzi 30/4 E |  | Торговая сеть Россия | шт. | 1 | 523000 | 523000 | 28
б/п | Ведро для мусора с крышкой и педалью |  |  | Торговая сеть Россия | шт. | 1 | 4500 | 4500
б/п | Дозатор для жидкого мыла |  |  | Торговая сеть Россия | шт. | 1 | 4090 | 4090
б/п | Полотенцедержатель |  |  | Торговая сеть Россия | шт. | 1 |  | 0
119.3 | Санузел МГН (универсальная кабина)
б/п | Ведро для мусора с крышкой и педалью |  |  | Торговая сеть Россия | шт. | 1 | 4500 | 4500
б/п | Дозатор для жидкого мыла |  |  | Торговая сеть Россия | шт. | 1 | 4090 | 4090
б/п | Полотенцедержатель |  |  | Торговая сеть Россия | шт. | 1 |  | 0
120 | Тренажерный зал ОФП
б/п | Зеркало антивандальное настенное 800*600мм |  |  | Торговая сеть Россия | шт. | 20 | 2360 | 47200
217 | Стойка комбинированная (поднятие колений-турник-брусья); максимальная нагрузка не более 150 кг; 1320х610х2105(h) мм | Impulse IFPT |  | Торговая сеть Россия | шт. | 1 |  | 0 | 77
218 | Олимпийская многопозиционная скамья для жима со стойкой для штанги; 1438х1264х1468(h) мм | Impulse IFOB |  | Торговая сеть Россия | шт. | 1 |  | 0 | 63 | Максимальная нагрузка на стойку тренажера до 200 кг
219 | Скамья многофункциональная; 1581х654х515(h) мм | Impulse IFFID |  | Торговая сеть Россия | шт. | 1 |  | 0 | 33
220 | Скамья горизонтальная; 1305х525х493(h) мм | Impulse IFFB |  | Торговая сеть Россия | шт. | 6 |  | 0 | 20
221 | Машина Смита; 1946х1725х2090(h) мм | Impulse IFHC+IFHCS |  | Торговая сеть Россия | шт. | 1 |  | 0 | 133 | Максимальная нагрузка на тренажер до 300 кг
222 | Стойка для штанг; 919х907х1612(h) мм | Impulse IT7027 |  | Торговая сеть Россия | шт. | 1 |  | 0 | 68 | Максимальная нагрузка на стойку до 600 кг
223 | Стойка для хранения 10 пар гантелей; 2220х420х825(h) мм | Aerofit AFDBR10 |  | Торговая сеть Россия | шт. | 2 |  | 0 |  | до 600 кг Суммарный вес гантелей не должен превышать допустимый предел нагрузки в 1000 кг
224 | Стойка для дисков; 670х600х1080(h) мм | MB Barbell |  | Торговая сеть Россия | шт. | 1 |  | 0 |  | Максимальная нагрузка на стойку до 400 кг
225 | Регулируемая скамья для пресса; 1683х568х1148(h) мм | Impulse IFAAB |  | Торговая сеть Россия | шт. | 2 |  | 0 | 24
227 | Регулируемая гиперэкстензия; 1260х743х917(h) мм | Impulse IFAH |  | Торговая сеть Россия | шт. | 1 |  | 0 | 36
228 | Тренажер жим ногами/гак-машина; 2285х820х1295(h) мм | Impulse IFLPHS |  | Торговая сеть Россия | шт. | 1 |  | 0 | 163 | Максимальная нагрузка на тренажер до 200 кг
226 | Парта для бицепса; 1230х820х910(h) | FW-202 |  | Торговая сеть Россия | шт. | 1 |  | 0 | 40
т3 | Эллиптический тренажер Р=0,3 кВт, 220 В, интернет |  |  | Торговая сеть Россия | шт. | 1 |  | 0 | 150 | Максимальная нагрузка на тренажер до 200 кг
т1 | Велотренажер Р=0,3 кВт, 220 В, интернет |  |  | Торговая сеть Россия | шт. | 1 |  | 0 | 150 | Максимальная нагрузка на тренажер до 200 кг
т2 | Велотренажер вертикальный |  |  | Торговая сеть Россия | шт. | 1 |  | 0 | 150 | Максимальная нагрузка на тренажер до 200 кг
229 | Тренажер для трицепса со стандартным весовым стеком; 1227х1212х1530(h) мм | Impulse IF9317 |  | Торговая сеть Россия | шт. | 1 |  | 0 | 232
230 | Олимпийская скамья для жима лежа со стойкой для штанги; 1525х1310х1265(h) мм | Impulse IFOFB |  | Торговая сеть Россия | шт. | 1 |  | 0 | 64 | Максимальная нагрузка на стойку тренажера до 200 кг
231 | Тренажер тяга сверху со стандартным весовым стеком; 1585х1318х1891(h) мм | Impulse IF9302 |  | Торговая сеть Россия | шт. | 1 |  | 0 | 234
232 | Тренажер для дельтовидных мышц со стандартным весовым стеком; 1179х750х1530(h) мм | Impulse IF9324 |  | Торговая сеть Россия | шт. | 1 |  | 0 | 200
б/п | Набор прямых обрезиненных штанг (5 штук, 10-30 кг) | Aerofit AFB10- 55 |  | Торговая сеть Россия | компл. | 1 |  | 0 | 200
б/п | Набор обрезиненных гантелей (10 пар, 2.5-25 кг) | Aerofit AFDB2.5-60 |  | Торговая сеть Россия | компл. | 1 |  | 0 | 275
б/п | Гриф тренировочный хромированный с комплектом пружинных замков |  |  | Торговая сеть Россия | компл. | 3 |  | 0 |  | Максимальная нагрузка 300 кг
б/п | Комплект дисков разных весов для штанги |  |  | Торговая сеть Россия | компл. | 1 |  | 0 |  | Общий вес 800 кг
н44.1 | Фонтан питьевой напольный. Подключение к ХВ. | FONTECO ФП-КН5-300 Антивандальный или аналог |  | Торговая сеть Россия | шт. | 1 | 33000 | 33000
121 | Раздевальная для тренера мужская 1
Ш4 | Шкаф для раздевалок HPL ТС 1-10 300х500х1850 мм (запираемая распашная дверь, полка для головных уборов, перекладина для вешалки с крючками) |  |  | Торговая сеть Россия | шт. | 5 |  | 0
м113.1 | Скамья гардеробная; 854х390х475(h) мм |  |  | Торговая сеть Россия | шт. | 3 |  | 0
32 | Фен для волос настенный с растягивающимся спиральным шнуром 0,8-2,5 м, постоянное подключение к электросети, защитный температурный ограничитель; Э: 1ф, 220В, 1.6кВт |  |  | Торговая сеть Россия | шт. | 1 | 9600 | 9600
б/п | Ведро для мусора с крышкой и педалью |  |  | Торговая сеть Россия | шт. | 2 | 4500 | 9000
б/п | Зеркало настенное 1000х1600 |  |  | Торговая сеть Россия | шт. | 1 | 6940 | 6940
121.1 | Туалет
б/п | Диспенсер для бумажных полотенец. Сушилка для рук, настенная; Э: 1ф, 220В, 1.2кВт |  |  | Торговая сеть Россия | шт. | 1 | 16500 | 16500
б/п | Дозатор для жидкого мыла |  |  | Торговая сеть Россия | шт. | 1 | 4090 | 4090
б/п | Диспенсер для туалетной бумаги в рулонах |  |  | Торговая сеть Россия | шт. | 1 | 4720 | 4720
б/п | Ёршик для унитаза, напольный |  |  | Торговая сеть Россия | шт. | 1 | 760 | 760
б/п | Зеркало настенное 800х900 |  |  | Торговая сеть Россия | шт. | 1 | 3390 | 3390
б/п | Ведро для мусора с крышкой и педалью |  |  | Торговая сеть Россия | шт. | 1 | 4500 | 4500
121.2 | Душевая
б/п | Комплект принадлежностей для душевой: коврик нескользящий, занавеска, полка для туалетных принадлежностей, вешалка настенная |  |  | Торговая сеть Россия | компл. | 1 |  | 0
122 | Раздевальная для тренера женская 2
Ш4 | Шкаф для раздевалок HPL ТС 1-10 300х500х1850 мм (запираемая распашная дверь, полка для головных уборов, перекладина для вешалки с крючками) |  |  | Торговая сеть Россия | шт. | 5 |  | 0
м113.1 | Скамья гардеробная 854х390х475(h) мм |  |  | Торговая сеть Россия | шт. | 3 |  | 0
32 | Фен для волос настенный с растягивающимся спиральным шнуром 0,8-2,5 м, постоянное подключение к электросети, защитный температурный ограничитель; Э: 1ф, 220В, 1.6кВт |  |  | Торговая сеть Россия | шт. | 1 | 9600 | 9600
б/п | Ведро для мусора с крышкой и педалью |  |  | Торговая сеть Россия | шт. | 2 | 4500 | 9000
б/п | Зеркало настенное антивандальное 600*500мм |  |  | Торговая сеть Россия | шт. | 2 | 1570 | 3140
122.1 | Туалет
б/п | Диспенсер для бумажных полотенец. Сушилка для рук, настенная; Э: 1ф, 220В, 1.2кВт |  |  | Торговая сеть Россия | шт. | 1 | 16500 | 16500
б/п | Ведро для мусора с крышкой и педалью |  |  | Торговая сеть Россия | шт. | 1 | 4500 | 4500
б/п | Дозатор для жидкого мыла |  |  | Торговая сеть Россия | шт. | 1 | 4090 | 4090
б/п | Диспенсер для туалетной бумаги в рулонах |  |  | Торговая сеть Россия | шт. | 1 | 4720 | 4720
б/п | Ёршик для унитаза, напольный |  |  | Торговая сеть Россия | шт. | 1 | 760 | 760
б/п | Зеркало настенное 800х900 |  |  | Торговая сеть Россия | шт. | 1 | 3270 | 3270
122.2 | Душевая
б/п | Комплект принадлежностей для душевой: коврик нескользящий, занавеска, полка для туалетных принадлежностей, вешалка настенная |  |  | Торговая сеть Россия | компл. | 1 |  | 0
123 | Помещение уборочного инвентаря
м32 | Тележка для уборки помещений (мешок для сбора мусора, навесная полка для чистящих средств, съемный лоток для хозяйственных приспособлений, кольцо для установки емкости, колеса оснащены тормозом); 920х500х918 (h) мм |  |  | Торговая сеть Россия | шт. | 1 | 29000 | 29000
м40 | Шкаф для одежды однодверный металлический (запираемая распашная дверь, полка для головных уборов, перекладина для вешалки с крючками); 300х500х1750(h) мм |  |  | Торговая сеть Россия | шт. | 1 |  | 0
м41 | Шкаф для хозяйственного инвентаря однодверный металлический (запираемая распашная дверь, 3 полки, перекладина для вешалки с крючками, держатель для швабры); 500х400х1750(h) мм |  |  | Торговая сеть Россия | шт. | 1 | 16200 | 16200
44.1 | Пылесос моющий; Э: 1ф, 220В, 2.7кВт; 580х460х930(h) мм | Karcher Puzzi 30/4 E |  | Торговая сеть Россия | шт. | 1 | 523000 | 523000 | 28
б/п | Ведро для мусора с крышкой и педалью |  |  | Торговая сеть Россия | шт. | 1 | 4500 | 4500
б/п | Дозатор для жидкого мыла |  |  | Торговая сеть Россия | шт. | 1 | 4090 | 4090
б/п | Полотенцедержатель |  |  | Торговая сеть Россия | шт. | 1 |  | 0
123.1 | Тамбур-шлюз уборных
124 | Туалет для посетителей муж
б/п | Ведро для мусора с крышкой и педалью |  |  | Торговая сеть Россия | шт. | 1 | 4500 | 4500
б/п | Диспенсер для туалетной бумаги в рулонах |  |  | Торговая сеть Россия | шт. | 1 | 4720 | 4720
б/п | Ёршик для унитаза, напольный |  |  | Торговая сеть Россия | шт. | 1 | 760 | 760
124.1 | Умывальная М
б/п | Диспенсер для бумажных полотенец. Сушилка для рук, настенная; Э: 1ф, 220В, 1.2кВт |  |  | Торговая сеть Россия | шт. | 1 | 16500 | 16500
125 | Туалет для посетителей жен
б/п | Ведро для мусора с крышкой и педалью |  |  | Торговая сеть Россия | шт. | 4 | 4500 | 18000
б/п | Диспенсер для туалетной бумаги в рулонах |  |  | Торговая сеть Россия | шт. | 4 | 4720 | 18880
б/п | Ёршик для унитаза, напольный |  |  | Торговая сеть Россия | шт. | 4 | 760 | 3040
125.1 | Умывальная Ж
б/п | Диспенсер для бумажных полотенец |  |  | Торговая сеть Россия | шт. | 1 | 4790 | 4790
126 | Раздевальная для зала ОФП 1
б/п | Диспенсер для бумажных полотенец |  |  | Торговая сеть Россия | шт. | 1 | 4790 | 4790
ш2 | Шкаф для раздевалок HPL ТС 1-26 900х500х1850 мм Трехсекционный, двухярусный (запираемая распашная дверь, полка для головных уборов, перекладина для вешалки с крючками); 300х500х1850(h) мм Наполнение секции: хромированные металлические опоры (регулировка +- 30 мм) / цоколь - на выбор; петли с углом открывания 105/107 градусов; крючок мебельный, двухрожковый, с перфорацией; штанга для одежды; замок мебельный механический / замок повышен |  |  | Торговая сеть Россия | шт. | 3 |  | 0 | 60 | Шкаф для раздевалок HPL ТС 1-26 900х500х1850 мм - Купить спортинвентарь
Ш3 | Шкаф для раздевалок HPL ТС 1-20 600х500х1850 Двухсекционный, двухярусный (запираемая распашная дверь, полка для головных уборов, перекладина для вешалки с крючками); 300х500х1850(h) мм Наполнение секции: хромированные металлические опоры (регулировка +- 30 мм) / цоколь - на выбор; петли с углом открывания 105/107 градусов; крючок мебельный, двухрожковый, с перфорацией; штанга для одежды; замок мебельный механический / замок повышен |  |  | Торговая сеть Россия | шт. | 2 |  | 0 | 50
м113.2 | Скамья гардеробная (цвет синий); 1500х390х475(h) мм |  |  | Торговая сеть | шт. | 6 |  | 0
32 | Фен для волос настенный с растягивающимся спиральным шнуром 0,8-2,5 м, постоянное подключение к электросети, защитный температурный ограничитель; Э: 1ф, 220В, 1.6кВт |  |  | Торговая сеть Россия | шт. | 2 | 9600 | 19200
б/п | Зеркало настенное антивандальное 600*500мм |  |  | Торговая сеть Россия | шт. | 4 | 1570 | 6280
б/п | Ведро для мусора с крышкой и педалью |  |  | Торговая сеть Россия | шт. | 1 | 4500 | 4500
126.1 | Душевая для зала ОФП 1
б/п | Комплект принадлежностей для душевой: коврик нескользящий, занавеска, полка для туалетных принадлежностей, вешалка настенная |  |  | Торговая сеть Россия | компл. | 4 |  | 0
126.2 | Преддущевая ОФП-1
126.3 | Умывальная ОФП-1
126.4 | Туалет для зала ОФП 1
б/п | Ведро для мусора с крышкой и педалью |  |  | Торговая сеть Россия | шт. | 1 | 4500 | 4500
б/п | Диспенсер для туалетной бумаги в рулонах |  |  | Торговая сеть Россия | шт. | 1 | 4720 | 4720
б/п | Ёршик для унитаза, напольный |  |  | Торговая сеть Россия | шт. | 1 | 760 | 760
126.5 | Санузел МГН (универсальная кабина) для зала ОФП 1
32 | Фен для волос настенный с растягивающимся спиральным шнуром 0,8-2,5 м, постоянное подключение к электросети, защитный температурный ограничитель; Э: 1ф, 220В, 1.6кВт |  |  | Торговая сеть Россия | шт. | 1 | 9600 | 9600
б/п | Ведро для мусора с крышкой и педалью |  |  | Торговая сеть Россия | шт. | 1 | 4500 | 4500
б/п | Диспенсер для туалетной бумаги в рулонах |  |  | Торговая сеть Россия | шт. | 1 | 4720 | 4720
б/п | Ёршик для унитаза, напольный |  |  | Торговая сеть Россия | шт. | 1 | 760 | 760
127 | Раздевальная для зала ОФП 2
б/п | Диспенсер для бумажных полотенец |  |  | Торговая сеть Россия | шт. | 1 | 4790 | 4790
м113.1 | Скамья гардеробная; 854х390х475(h) мм |  |  | Торговая сеть Россия | шт. | 3 |  | 0
Ш3 | Шкаф для раздевалок HPL ТС 1-20 600х500х1850 Двухсекционный, двухярусный (запираемая распашная дверь, полка для головных уборов, перекладина для вешалки с крючками); 300х500х1850(h) мм Наполнение секции: хромированные металлические опоры (регулировка +- 30 мм) / цоколь - на выбор; петли с углом открывания 105/107 градусов; крючок мебельный, двухрожковый, с перфорацией; штанга для одежды; замок мебельный механический / замок повышен |  |  | Торговая сеть Россия | шт. | 2 |  | 0 | 50
ш2 | Шкаф для раздевалок HPL ТС 1-26 900х500х1850 мм Трехсекционный, двухярусный (запираемая распашная дверь, полка для головных уборов, перекладина для вешалки с крючками); 300х500х1850(h) мм Наполнение секции: хромированные металлические опоры (регулировка +- 30 мм) / цоколь - на выбор; петли с углом открывания 105/107 градусов; крючок мебельный, двухрожковый, с перфорацией; штанга для одежды; замок мебельный механический / замок повышен |  |  | Торговая сеть Россия | шт. | 2 |  | 0 | 60 | Шкаф для раздевалок HPL ТС 1-26 900х500х1850 мм - Купить спортинвентарь
32 | Фен для волос настенный с растягивающимся спиральным шнуром 0,8-2,5 м, постоянное подключение к электросети, защитный температурный ограничитель; Э: 1ф, 220В, 1.6кВт |  |  | Торговая сеть Россия | шт. | 2 | 9600 | 19200
б/п | Зеркало настенное антивандальное 600*500мм |  |  | Торговая сеть Россия | шт. | 4 | 1570 | 6280
б/п | Ведро для мусора с крышкой и педалью |  |  | Торговая сеть Россия | шт. | 1 | 4500 | 4500
127.1 | Душевая для зала ОФП 2
б/п | Комплект принадлежностей для душевой: коврик нескользящий, занавеска, полка для туалетных принадлежностей, вешалка настенная |  |  | Торговая сеть Россия | компл. | 4 |  | 0
127.2 | Преддущевая ОФП 2
127.3 | Умывальная ОФП 2
127.4 | Туалет для зала ОФП 2
б/п | Ведро для мусора с крышкой и педалью |  |  | Торговая сеть Россия | шт. | 1 | 4500 | 4500
б/п | Диспенсер для туалетной бумаги в рулонах |  |  | Россия Торговая сеть Россия | шт. | 1 | 4720 | 4720
б/п | Ёршик для унитаза, напольный |  |  | Торговая сеть Россия | шт. | 1 | 760 | 760
127.5 | Санузел МГН (универсальная кабина) для зала ОФП 2
32 | Фен для волос настенный с растягивающимся спиральным шнуром 0,8-2,5 м, постоянное подключение к электросети, защитный температурный ограничитель; Э: 1ф, 220В, 1.6кВт |  |  | Торговая сеть Россия | шт. | 1 | 9600 | 9600
б/п | Ведро для мусора с крышкой и педалью |  |  | Торговая сеть Россия | шт. | 1 | 4500 | 4500
б/п | Диспенсер для туалетной бумаги в рулонах |  |  | Торговая сеть Россия | шт. | 1 | 4720 | 4720
б/п | Ёршик для унитаза, напольный |  |  | Торговая сеть Россия | шт. | 1 | 760 | 760
128 | Раздевальная для хоккеистов 1
м17 | Стол рабочий прямой; 1400х700х750(h) мм | Серия «Эдем-1», арт.Э-22.0 |  | Торговая сеть Россия | шт. | 1 |  | 0
м28 | Стул для посетителей (материал обивки – к/з); 540х440х820(h) мм | Gigant GCH-01 (BL) |  | Торговая сеть Россия | шт. | 2 | 1950 | 3900 |  | цена перенесена сюда из ВОР 02-01-11 (ВОР 8, ВОР 483), сама строка ВОР удалена как дубль
м403 | Шкафчик гардеробный для хоккеистов (для полевого игрока); 800х600х2000(h) мм в комплекте со скамьей |  |  | Торговая сеть Россия | шт. | 23 |  | 0
м404 | Шкафчик гардеробный для хоккеистов (для вратаря); 1000х600х2000(h) мм в комплекте со скамьей |  |  | Торговая сеть Россия | шт. | 2 |  | 0
м405 | Стойка для клюшек (на 35 клюшек), односторонняя, мобильная, 1265х400х1100(h) мм |  |  | Торговая сеть Россия | шт. | 1 |  | 0
32 | Фен для волос настенный с растягивающимся спиральным шнуром 0,8-2,5 м, постоянное подключение к электросети, защитный температурный ограничитель; Э: 1ф, 220В, 1.6кВт |  |  | Торговая сеть Россия | шт. | 2 | 9600 | 19200
б/п | Зеркало настенное антивандальное 600*500мм |  |  | Торговая сеть Россия | шт. | 4 | 1570 | 6280
н44.1 | Фонтан питьевой напольный. Подключение к ХВ. | FONTECO ФП-КН5-300 Антивандальный или аналог |  | Торговая сеть Россия | шт. | 1 | 33000 | 33000
б/п | Ведро для мусора с крышкой и педалью |  |  | Торговая сеть Россия | шт. | 1 | 4500 | 4500
128.1 | Душевая для хоккеистов 1
б/п | Комплект принадлежностей для душевой: коврик нескользящий, занавеска, полка для туалетных принадлежностей, вешалка настенная |  |  | Торговая сеть Россия | компл. | 5 |  | 0
128.2 | Преддушевая
128.3 | Туалет для хоккеистов 1
б/п | Ведро для мусора с крышкой и педалью |  |  | Торговая сеть Россия | шт. | 1 | 4500 | 4500
б/п | Диспенсер для туалетной бумаги в рулонах |  |  | Торговая сеть Россия | шт. | 1 | 4720 | 4720
б/п | Дозатор для жидкого мыла |  |  | Торговая сеть Россия | шт. | 1 | 4090 | 4090
б/п | Ёршик для унитаза, напольный |  |  | Торговая сеть Россия | шт. | 1 | 760 | 760
б/п | Зеркало настенное 800х900 |  |  | Торговая сеть Россия | шт. | 1 | 3270 | 3270
128.4 | Помещение для вещей 1
м12 | Стеллаж сборный со сплошными полками (5 полок, нагрузка на полку 200 кг); 1500х600х2000(h) мм |  |  | Торговая сеть Россия | шт. | 2 |  | 0
128.5 | Сауна сухого жара для хоккеистов 1
255 | Печь электрическая, н/с, 2х2KWпарогенератор, объем кабины от 29 м3 до 35 м3, 380 В, 3 фазы+нейтраль, Р=21 кВт, ХВС. Габариты 530х750х950мм, ток утечки макс. 0,75 мА на каждый кВт мощности, минимальный размер вентиляции и отсоса 50х10 см, предусмотреть кулисный выключатель, датчик контроллера сауны, прибор управления размещается снаружи кабины | По типу Bi-o-star |  | Торговая сеть Россия | шт. | 1 |  | 0 | 30 | См. паспорт
б/п | Защитный экран (каменная стена) |  |  | Торговая сеть Россия | м2 | 4.5 |  | 0
б/п | Камни для каменки |  |  | Торговая сеть Россия | компл. | 1 | 1000 | 1000 | 60
б/п | Часы песочные настенные |  |  | Торговая сеть Россия | шт. | 1 |  | 0
б/п | Датчик температуры |  |  | Торговая сеть Россия | шт. | 1 |  | 0
б/п | Запарник с крышкой |  |  | Торговая сеть Россия | компл. | 1 |  | 0
б/п | Термометр термостойкий шкала 0-140°С банный настенный |  |  | Торговая сеть Россия | шт. | 1 | 500 | 500
б/п | Гигрометр банный |  |  | Торговая сеть Россия | шт. | 1 |  | 0
М90 | Полки деревянные для сауны | На заказ |  | Торговая сеть Россия | шт. | 4 |  | 0
129 | Раздевальная для хоккеистов 2
м17 | Стол рабочий прямой; 1400х700х750(h) мм | Серия «Эдем-1», арт.Э-22.0 |  | Торговая сеть Россия | шт. | 1 |  | 0
м28 | Стул для посетителей (материал обивки – к/з); 540х440х820(h) мм | Gigant GCH-01 (BL) |  | Торговая сеть Россия | шт. | 2 | 1950 | 3900 |  | цена перенесена сюда из ВОР 02-01-11 (ВОР 8, ВОР 483), сама строка ВОР удалена как дубль
м403 | Шкафчик гардеробный для хоккеистов (для полевого игрока); 800х600х2000(h) мм в комплекте со скамьей |  |  | Торговая сеть Россия | шт. | 23 |  | 0
м404 | Шкафчик гардеробный для хоккеистов (для вратаря); 1000х600х2000(h) мм в комплекте со скамьей |  |  | Торговая сеть Россия | шт. | 2 |  | 0
м405 | Стойка для клюшек (на 35 клюшек), односторонняя, мобильная, 1265х400х1100(h) мм |  |  | Торговая сеть Россия | шт. | 1 |  | 0
н44.1 | Фонтан питьевой напольный. Подключение к ХВ. | FONTECO ФП-КН5-300 Антивандальный или аналог |  | Торговая сеть Россия | шт. | 1 | 33000 | 33000
32 | Фен для волос настенный с растягивающимся спиральным шнуром 0,8-2,5 м, постоянное подключение к электросети, защитный температурный ограничитель; Э: 1ф, 220В, 1.6кВт |  |  | Торговая сеть Россия | шт. | 2 | 9600 | 19200
б/п | Зеркало настенное антивандальное 600*500мм |  |  | Торговая сеть Россия | шт. | 4 | 1570 | 6280
б/п | Ведро для мусора с крышкой и педалью |  |  | Торговая сеть Россия | шт. | 2 | 4500 | 9000
129.1 | Душевая для хоккеистов 2
б/п | Комплект принадлежностей для душевой: коврик нескользящий, занавеска, полка для туалетных принадлежностей, вешалка настенная |  |  | Торговая сеть Россия | компл. | 5 |  | 0
129.2 | Преддушевая
129.3 | Туалет для хоккеистов 2
б/п | Ведро для мусора с крышкой и педалью |  |  | Торговая сеть Россия | шт. | 1 | 4500 | 4500
б/п | Диспенсер для туалетной бумаги в рулонах |  |  | Торговая сеть Россия | шт. | 1 | 4720 | 4720
б/п | Дозатор для жидкого мыла |  |  | Торговая сеть Россия | шт. | 1 | 4090 | 4090
б/п | Ёршик для унитаза, напольный |  |  | Торговая сеть Россия | шт. | 1 | 760 | 760
б/п | Зеркало настенное 800х900 |  |  | Торговая сеть Россия | шт. | 1 | 3270 | 3270
129.4 | Помещение для вещей 2
м12 | Стеллаж сборный со сплошными полками (5 полок, нагрузка на полку 200 кг); 1500х600х2000(h) мм |  |  | Торговая сеть Россия | шт. | 2 |  | 0
129.4 | Сауна сухого жара для хоккеистов 2
255 | Печь электрическая, н/с, 2х2KWпарогенератор, объем кабины от 29 м3 до 35 м3, 380 В, 3 фазы+нейтраль, Р=21 кВт, ХВС. Габариты 530х750х950мм, ток утечки макс. 0,75 мА на каждый кВт мощности, минимальный размер вентиляции и отсоса 50х10 см, предусмотреть кулисный выключатель, датчик контроллера сауны, прибор управления размещается снаружи кабины | По типу Bi-o-star |  | Торговая сеть Россия | шт. | 1 |  | 0 | 30 | См паспорт
б/п | Защитный экран (каменная стена) |  |  | Торговая сеть Россия | м2 | 4.5 |  | 0
б/п | Камни для каменки |  |  | Торговая сеть Россия | компл. | 1 | 1000 | 1000 | 60
б/п | Часы песочные настенные |  |  | Торговая сеть Россия | шт. | 1 |  | 0
б/п | Датчик температуры |  |  | Торговая сеть Россия | шт. | 1 |  | 0
б/п | Запарник с крышкой |  |  | Торговая сеть Россия | компл. | 1 |  | 0
б/п | Термометр термостойкий шкала 0-140°С банный настенный |  |  | Торговая сеть Россия | шт. | 1 | 500 | 500
б/п | Гигрометр банный |  |  | Торговая сеть Россия | шт. | 1 |  | 0
М90 | Полки деревянные для сауны | На заказ |  | Торговая сеть Россия | шт. | 4 |  | 0
130 | Раздевальная для хоккеистов 3
м17 | Стол рабочий прямой; 1400х700х750(h) мм | Серия «Эдем-1», арт.Э-22.0 |  | Торговая сеть Россия | шт. | 1 |  | 0
м28 | Стул для посетителей (материал обивки – к/з); 540х440х820(h) мм | Gigant GCH-01 (BL) |  | Торговая сеть Россия | шт. | 2 | 1950 | 3900 |  | цена перенесена сюда из ВОР 02-01-11 (ВОР 8, ВОР 483), сама строка ВОР удалена как дубль
м403 | Шкафчик гардеробный для хоккеистов (для полевого игрока); 800х600х2000(h) мм в комплекте со скамьей |  |  | Торговая сеть Россия | шт. | 23 |  | 0
м404 | Шкафчик гардеробный для хоккеистов (для вратаря); 1000х600х2000(h) мм в комплекте со скамьей |  |  | Торговая сеть Россия | шт. | 2 |  | 0
м405 | Стойка для клюшек (на 35 клюшек), односторонняя, мобильная, 1265х400х1100(h) мм |  |  | Торговая сеть Россия | шт. | 1 |  | 0
н44.1 | Фонтан питьевой напольный. Подключение к ХВ. | FONTECO ФП-КН5-300 Антивандальный или аналог |  | Торговая сеть Россия | шт. | 1 | 33000 | 33000
32 | Фен для волос настенный с растягивающимся спиральным шнуром 0,8-2,5 м, постоянное подключение к электросети, защитный температурный ограничитель; Э: 1ф, 220В, 1.6кВт |  |  | Торговая сеть Россия | шт. | 2 | 9600 | 19200
б/п | Зеркало настенное антивандальное 600*500мм |  |  | Торговая сеть Россия | шт. | 4 | 1570 | 6280
б/п | Ведро для мусора с крышкой и педалью |  |  | Торговая сеть Россия | шт. | 2 | 4500 | 9000
130.1 | Душевая для хоккеистов 3
б/п | Комплект принадлежностей для душевой: коврик нескользящий, занавеска, полка для туалетных принадлежностей, вешалка настенная |  |  | Торговая сеть Россия | компл. | 5 |  | 0
130.2 | Преддушевая
130.3 | Туалет для хоккеистов 3
б/п | Ведро для мусора с крышкой и педалью |  |  | Торговая сеть Россия | шт. | 1 | 4500 | 4500
б/п | Диспенсер для туалетной бумаги в рулонах |  |  | Торговая сеть Россия | шт. | 1 | 4720 | 4720
б/п | Дозатор для жидкого мыла |  |  | Торговая сеть Россия | шт. | 1 | 4090 | 4090
б/п | Ёршик для унитаза, напольный |  |  | Торговая сеть Россия | шт. | 1 | 760 | 760
б/п | Зеркало настенное 800х900 |  |  | Торговая сеть Россия | шт. | 1 | 3270 | 3270
130.4 | Помещение для вещей 3
м12 | Стеллаж сборный со сплошными полками (5 полок, нагрузка на полку 200 кг); 1500х600х2000(h) мм |  |  | Торговая сеть Россия | шт. | 2 |  | 0
130.5 | Сауна сухого жара для хоккеистов 3
255 | Печь электрическая, н/с, 2х2KWпарогенератор, объем кабины от 29 м3 до 35 м3, 380 В, 3 фазы+нейтраль, Р=21 кВт, ХВС. Габариты 530х750х950мм, ток утечки макс. 0,75 мА на каждый кВт мощности, минимальный размер вентиляции и отсоса 50х10 см, предусмотреть кулисный выключатель, датчик контроллера сауны, прибор управления размещается снаружи кабины | По типу Bi-o-star |  | Торговая сеть Россия | шт. | 1 |  | 0 | 30 | См. паспорт
б/п | Защитный экран (каменная стена) |  |  | Торговая сеть Россия | м2 | 4.5 |  | 0
б/п | Камни для каменки |  |  | Торговая сеть Россия | компл. | 1 | 1000 | 1000 | 60
б/п | Часы песочные настенные |  |  | Торговая сеть Россия | шт. | 1 |  | 0
б/п | Датчик температуры |  |  | Торговая сеть Россия | шт. | 1 |  | 0
б/п | Запарник с крышкой |  |  | Торговая сеть Россия | компл. | 1 |  | 0
б/п | Термометр термостойкий шкала 0-140°С банный настенный |  |  | Торговая сеть Россия | шт. | 1 | 500 | 500
б/п | Гигрометр банный |  |  | Торговая сеть Россия | шт. | 1 |  | 0
М90 | Полки деревянные для сауны | На заказ |  | Торговая сеть Россия | шт. | 4 |  | 0
131 | Раздевальная для хоккеистов 4
м17 | Стол рабочий прямой; 1400х700х750(h) мм | Серия «Эдем-1», арт.Э-22.0 |  | Торговая сеть Россия | шт. | 1 |  | 0
м28 | Стул для посетителей (материал обивки – к/з); 540х440х820(h) мм | Gigant GCH-01 (BL) |  | Торговая сеть Россия | шт. | 2 | 1950 | 3900 |  | цена перенесена сюда из ВОР 02-01-11 (ВОР 8, ВОР 483), сама строка ВОР удалена как дубль
м403 | Шкафчик гардеробный для хоккеистов (для полевого игрока); 800х600х2000(h) мм в комплекте со скамьей |  |  | Торговая сеть Россия | шт. | 23 |  | 0
м404 | Шкафчик гардеробный для хоккеистов (для вратаря); 1000х600х2000(h) мм в комплекте со скамьей |  |  | Торговая сеть Россия | шт. | 2 |  | 0
м405 | Стойка для клюшек (на 35 клюшек), односторонняя, мобильная, 1265х400х1100(h) мм |  |  | Торговая сеть Россия | шт. | 1 |  | 0
н44.1 | Фонтан питьевой напольный. Подключение к ХВ. | FONTECO ФП-КН5-300 Антивандальный или аналог |  | Торговая сеть Россия | шт. | 1 | 33000 | 33000
32 | Фен для волос настенный с растягивающимся спиральным шнуром 0,8-2,5 м, постоянное подключение к электросети, защитный температурный ограничитель; Э: 1ф, 220В, 1.6кВт |  |  | Торговая сеть Россия | шт. | 2 | 9600 | 19200
б/п | Зеркало настенное антивандальное 600*500мм |  |  | Торговая сеть Россия | шт. | 4 | 1570 | 6280
б/п | Ведро для мусора с крышкой и педалью |  |  | Торговая сеть Россия | шт. | 2 | 4500 | 9000
131.1 | Душевая для хоккеистов 4
б/п | Комплект принадлежностей для душевой: коврик нескользящий, занавеска, полка для туалетных принадлежностей, вешалка настенная |  |  | Торговая сеть Россия | компл. | 5 |  | 0
131.2 | Преддушевая
131.3 | Туалет для хоккеистов 4
б/п | Ведро для мусора с крышкой и педалью |  |  | Торговая сеть Россия | шт. | 1 | 4500 | 4500
б/п | Диспенсер для туалетной бумаги в рулонах |  |  | Торговая сеть Россия | шт. | 1 | 4720 | 4720
б/п | Дозатор для жидкого мыла |  |  | Торговая сеть Россия | шт. | 1 | 4090 | 4090
б/п | Ёршик для унитаза, напольный |  |  | Торговая сеть Россия | шт. | 1 | 760 | 760
б/п | Зеркало настенное 800х900 |  |  | Торговая сеть Россия | шт. | 1 | 3270 | 3270
131.4 | Помещение для вещей 4
м12 | Стеллаж сборный со сплошными полками (5 полок, нагрузка на полку 200 кг); 1500х600х2000(h) мм |  |  | Торговая сеть Россия | шт. | 2 |  | 0
131.5 | Сауна сухого жара для хоккеистов 4
255 | Печь электрическая, н/с, 2х2KWпарогенератор, объем кабины от 29 м3 до 35 м3, 380 В, 3 фазы+нейтраль, Р=21 кВт, ХВС. Габариты 530х750х950мм, ток утечки макс. 0,75 мА на каждый кВт мощности, минимальный размер вентиляции и отсоса 50х10 см, предусмотреть кулисный выключатель, датчик контроллера сауны, прибор управления размещается снаружи кабины | По типу Bi-o-star |  | Торговая сеть Россия | шт. | 1 |  | 0 | 30 | См паспорт
б/п | Защитный экран (каменная стена) |  |  | Торговая сеть Россия | м2 | 4.5 |  | 0
б/п | Камни для каменки |  |  | Торговая сеть Россия | компл. | 1 | 1000 | 1000 | 60
б/п | Часы песочные настенные |  |  | Торговая сеть Россия | шт. | 1 |  | 0
б/п | Датчик температуры |  |  | Торговая сеть Россия | шт. | 1 |  | 0
б/п | Запарник с крышкой |  |  | Торговая сеть Россия | компл. | 1 |  | 0
б/п | Термометр термостойкий шкала 0-140°С банный настенный |  |  | Торговая сеть Россия | шт. | 1 | 500 | 500
б/п | Гигрометр банный |  |  | Торговая сеть Россия | шт. | 1 |  | 0
М90 | Полки деревянные для сауны | На заказ |  | Торговая сеть Россия | шт. | 4 |  | 0
132 | Раздевальная для хоккеистов 5
м17 | Стол рабочий прямой; 1400х700х750(h) мм | Серия «Эдем-1», арт.Э-22.0 |  | Торговая сеть Россия | шт. | 1 |  | 0
м28 | Стул для посетителей (материал обивки – к/з); 540х440х820(h) мм | Gigant GCH-01 (BL) |  | Торговая сеть Россия | шт. | 2 | 1950 | 3900 |  | цена перенесена сюда из ВОР 02-01-11 (ВОР 8, ВОР 483), сама строка ВОР удалена как дубль
м403 | Шкафчик гардеробный для хоккеистов (для полевого игрока); 800х600х2000(h) мм в комплекте со скамьей |  |  | Торговая сеть Россия | шт. | 23 |  | 0
м404 | Шкафчик гардеробный для хоккеистов (для вратаря); 1000х600х2000(h) мм в комплекте со скамьей |  |  | Торговая сеть Россия | шт. | 2 |  | 0
м405 | Стойка для клюшек (на 35 клюшек), односторонняя, мобильная, 1265х400х1100(h) мм |  |  | Торговая сеть Россия | шт. | 1 |  | 0
н44.1 | Фонтан питьевой напольный. Подключение к ХВ. | FONTECO ФП-КН5-300 Антивандальный или аналог |  | Торговая сеть Россия | шт. | 1 | 33000 | 33000
32 | Фен для волос настенный с растягивающимся спиральным шнуром 0,8-2,5 м, постоянное подключение к электросети, защитный температурный ограничитель; Э: 1ф, 220В, 1.6кВт |  |  | Торговая сеть Россия | шт. | 2 | 9600 | 19200
б/п | Зеркало настенное антивандальное 600*500мм |  |  | Торговая сеть Россия | шт. | 4 | 1570 | 6280 | б/п
б/п | Ведро для мусора с крышкой и педалью |  |  | Торговая сеть Россия | шт. | 2 | 4500 | 9000
132.1 | Душевая для хоккеистов 5
б/п | Комплект принадлежностей для душевой: коврик нескользящий, занавеска, полка для туалетных принадлежностей, вешалка настенная |  |  | Торговая сеть Россия | шт. | 5 |  | 0
132.2 | Преддушевая
132.3 | Туалет для хоккеистов 5
б/п | Ведро для мусора с крышкой и педалью |  |  | Торговая сеть Россия | шт. | 1 | 4500 | 4500
б/п | Диспенсер для туалетной бумаги в рулонах |  |  | Торговая сеть Россия | шт. | 1 | 4720 | 4720
б/п | Дозатор для жидкого мыла |  |  | Торговая сеть Россия | шт. | 1 | 4090 | 4090
б/п | Ёршик для унитаза, напольный |  |  | Торговая сеть Россия | шт. | 1 | 760 | 760
б/п | Зеркало настенное 800х900 |  |  | Торговая сеть Россия | шт. | 1 | 3270 | 3270
132.4 | Помещение для вещей 5
м12 | Стеллаж сборный со сплошными полками (5 полок, нагрузка на полку 200 кг); 1500х600х2000(h) мм |  |  | Торговая сеть Россия | шт. | 2 |  | 0
132.5 | Сауна сухого жара для хоккеистов 5
255 | Печь электрическая, н/с, 2х2KWпарогенератор, объем кабины от 29 м3 до 35 м3, 380 В, 3 фазы+нейтраль, Р=21 кВт, ХВС. Габариты 530х750х950мм, ток утечки макс. 0,75 мА на каждый кВт мощности, минимальный размер вентиляции и отсоса 50х10 см, предусмотреть кулисный выключатель, датчик контроллера сауны, прибор управления размещается снаружи кабины | По типу Bi-o-star |  | Торговая сеть Россия | шт. | 1 |  | 0 | 30 | См. паспорт
б/п | Защитный экран (каменная стена) |  |  | Торговая сеть Россия | м2 | 4.5 |  | 0
б/п | Камни для каменки |  |  | Торговая сеть Россия | компл. | 1 | 1000 | 1000 | 60
б/п | Часы песочные настенные |  |  | Торговая сеть Россия | шт. | 1 |  | 0
б/п | Датчик температуры |  |  | Торговая сеть Россия | шт. | 1 |  | 0
б/п | Запарник с крышкой |  |  | Торговая сеть Россия | компл. | 1 |  | 0
б/п | Термометр термостойкий шкала 0-140°С банный настенный |  |  | Торговая сеть Россия | шт. | 1 | 500 | 500
б/п | Гигрометр банный |  |  | Торговая сеть Россия | шт. | 1 |  | 0
М90 | Полки деревянные для сауны | На заказ |  | Торговая сеть Россия | шт. | 4 |  | 0
133 | Раздевальная для хоккеистов 6
м17 | Стол рабочий прямой; 1400х700х750(h) мм | Серия «Эдем-1», арт.Э-22.0 |  | Торговая сеть Россия | шт. | 1 |  | 0
м28 | Стул для посетителей (материал обивки – к/з); 540х440х820(h) мм | Gigant GCH-01 (BL) |  | Торговая сеть Россия | шт. | 2 | 1950 | 3900 |  | цена перенесена сюда из ВОР 02-01-11 (ВОР 8, ВОР 483), сама строка ВОР удалена как дубль
м403 | Шкафчик гардеробный для хоккеистов (для полевого игрока); 800х600х2000(h) мм в комплекте со скамьей |  |  | Торговая сеть Россия | шт. | 23 |  | 0
м404 | Шкафчик гардеробный для хоккеистов (для вратаря); 1000х600х2000(h) мм в комплекте со скамьей |  |  | Торговая сеть Россия | шт. | 2 |  | 0
м405 | Стойка для клюшек (на 35 клюшек), односторонняя, мобильная, 1265х400х1100(h) мм |  |  | Торговая сеть Россия | шт. | 1 |  | 0
н44.1 | Фонтан питьевой напольный. Подключение к ХВ. | FONTECO ФП-КН5-300 Антивандальный или аналог |  | Торговая сеть Россия | шт. | 1 | 33000 | 33000
32 | Фен для волос настенный с растягивающимся спиральным шнуром 0,8-2,5 м, постоянное подключение к электросети, защитный температурный ограничитель; Э: 1ф, 220В, 1.6кВт |  |  | Торговая сеть Россия | шт. | 2 | 9600 | 19200
б/п | Зеркало настенное антивандальное 600*500мм |  |  | Торговая сеть Россия | шт. | 4 | 1570 | 6280 | б/п
б/п | Ведро для мусора с крышкой и педалью |  |  | Торговая сеть Россия | шт. | 2 | 4500 | 9000
133.1 | Душевая для хоккеистов 6
б/п | Комплект принадлежностей для душевой: коврик нескользящий, занавеска, полка для туалетных принадлежностей, вешалка настенная |  |  | Торговая сеть Россия | компл. | 5 |  | 0
133.2 | Преддушевая
133.3 | Туалет для хоккеистов 6
б/п | Ведро для мусора с крышкой и педалью |  |  | Торговая сеть Россия | шт. | 1 | 4500 | 4500
б/п | Диспенсер для туалетной бумаги в рулонах |  |  | Торговая сеть Россия | шт. | 1 | 4720 | 4720
б/п | Дозатор для жидкого мыла |  |  | Торговая сеть Россия | шт. | 1 | 4090 | 4090
б/п | Ёршик для унитаза, напольный |  |  | Торговая сеть Россия | шт. | 1 | 760 | 760
б/п | Зеркало настенное 800х900 |  |  | Торговая сеть Россия | шт. | 1 | 3270 | 3270
133.4 | Помещение для вещей 6
м12 | Стеллаж сборный со сплошными полками (5 полок, нагрузка на полку 200 кг); 1500х600х2000(h) мм |  |  | Торговая сеть Россия | шт. | 2 |  | 0
133.5 | Сауна сухого жара для хоккеистов 6
255 | Печь электрическая, н/с, 2х2KWпарогенератор, объем кабины от 29 м3 до 35 м3, 380 В, 3 фазы+нейтраль, Р=21 кВт, ХВС. Габариты 530х750х950мм, ток утечки макс. 0,75 мА на каждый кВт мощности, минимальный размер вентиляции и отсоса 50х10 см, предусмотреть кулисный выключатель, датчик контроллера сауны, прибор управления размещается снаружи кабины | По типу Bi-o-star |  | Торговая сеть Россия | шт. | 1 |  | 0 | 30 | См. паспорт
б/п | Защитный экран (каменная стена) |  |  | Торговая сеть Россия | м2 | 4.5 |  | 0
б/п | Камни для каменки |  |  | Торговая сеть Россия | компл. | 1 | 1000 | 1000 | 60
б/п | Часы песочные настенные |  |  | Торговая сеть Россия | шт. | 1 |  | 0
б/п | Датчик температуры |  |  | Торговая сеть Россия | шт. | 1 |  | 0
б/п | Запарник с крышкой |  |  | Торговая сеть Россия | компл. | 1 |  | 0
б/п | Термометр термостойкий шкала 0-140°С банный настенный |  |  | Торговая сеть Россия | шт. | 1 | 500 | 500
б/п | Гигрометр банный |  |  | Торговая сеть Россия | шт. | 1 |  | 0
М90 | Полки деревянные для сауны | На заказ |  | Торговая сеть Россия | шт. | 4 |  | 0
134 | Ледовая арена
Хб1 | Стальной хоккейный борт (размер поля 60 х 30 м), защитное ограждение из экструзионного акрилового стекла, крепление защитного остекления с помощью интегрированных алюминиевых стоек |  |  | Торговая сеть Россия | компл. | 1 |  | 0 |  | Комплек т: Рама комбинированная; Калитка игроков; Калитка штрафников; Дополнительная калитка выхода на лед; Технологические ворота; крепежи, закладные детали
б/п | Защитное ограждение (экструзионное акриловое стекло) Ограждение на радиусы и торцевые зоны Торцы защитного ограждения в местах окончания скамеек запасных игроков Интегрированные стойки в раме секции хоккейного борта Комплект запасных стекол Профиль над технологическими воротами Комплект для чистки полотен акрилового стекла (без шлифовальной машины) |  |  | Торговая сеть Россия | компл. | 1 |  | 0 |  | закладные детали
б/п | Защитная бросковая сетка на торцах и радиусах для арены 60х30м |  |  | Торговая сеть Россия | компл. | 1 |  | 0 |  | Сетка безузловая 3 х 38 м, толщина нити не более 2,2 мм, ячейка не более 40 х 40 мм, цвет белый или черный, кабели, торса и веревки. (БЕЗ ПОДЪЕМА СЕТКИ)
б/п | Алюминиевый профиль для крепления защитной бросковой сетки (без системы подъема) для арены 60х30м |  |  | Торговая сеть Россия | шт. | 2 |  | 0
б/п | сетки (без системы подъема) для арены 60х30м Официальные хоккейные ворота для арены 60х30м |  |  | Россия Торговая сеть Россия | компл. | 1 |  | 0 |  | Рама хоккейная, окрашенная термопластичной краской, цвет красный – 2 шт. Сетка безузловая, толщина нити 5 мм, ячейка 30 х 30 мм – 2 шт. Комплект гашения – 2 шт. Эластичные фиксаторы – 4 шт. Эластичные фиксаторы – 4 шт.
б/п | Табло для хоккея (расстояние видимости до 50 м, габаритные размеры - 1900х900х60 мм) Возможность вывода данных на ТВ/сайт Протокол обмена для подключения видеогола | по типу Модель ТС-210х4-150х5- 130х20 |  | Торговая сеть Россия | компл. | 1 |  | 0 |  | Комплект: радиопульт с ЖК дисплеем; программа на ПК – Мультиспорт; сирена; настенные кронштейны
134.1 | Зона ожидания хоккеистов
Хб1.1 | Отсеки (серия «Металлик», с обычными стойками), облицовка с одной стороны. В комплект входят: 1. Отсек для запасных игроков 10 х 1,5 м 2 шт. (в комплект входят скамейки без спинок лакированной влагостойкой фанеры толщиной не менее 21 мм 6 шт); 2. Отсек для штрафников и судей 12 х 1,5 м 1 шт (в комплект входят скамейки без спинок лакированной влагостойкой фанеры толщиной не менее 21 мм 2 шт; стол судейский длинной 3000 мм 1 шт). | Отсек для запасных игроков 10 х 1,5 м |  | Торговая сеть Россия | компл. | 1 |  | 0
134.2 | Зона штрафников/ Место судей бригады/фигуристов
Хб1.1 | Отсеки (серия «Металлик», с обычными стойками), облицовка с одной стороны. В комплект входят: 1. Отсек для запасных игроков 10 х 1,5 м 2 шт. (в комплект входят скамейки без спинок лакированной влагостойкой фанеры толщиной не менее 21 мм 6 шт); 2. Отсек для штрафников и судей 12 х 1,5 м 1 шт (в комплект входят скамейки без спинок лакированной влагостойкой фанеры толщиной не менее 21 мм 2 шт; стол судейский длинной 3000 мм 1 шт) | Отсек для штрафников и судей 12 х 1,5 м |  | Торговая сеть Россия | компл. | 1 |  | 0 |  | Единый комплект с помещением 134.1
4 | Персональный компьютер (моноблок) с периферией, источник бесперебойного питания, сетевой фильтр шнур 3 м; Э: 1 ф., 220 В, 0,6 кВт, подключение к интернету, локальной сети |  |  | Торговая сеть Россия | шт. | 1 |  | 0
135 | Обходная дорожка
м114 | Диван двухместныи омега люкс alfa 1500*760*680 экокожа Цвет (голубой или синий) |  |  | Торговая сеть Россия | шт. | 3 | 32200 | 96600 |  | Зона ожидания фигуристов
136 | Цвет (голубой или синий) Малоразмерная ледовая площадка (МЛП) 10х15
м12 | Стеллаж сборный со сплошными полками (5 полок, нагрузка на полку 200 кг); 1500х600х2000(h) мм |  |  | Торговая сеть Россия | шт. | 4 |  | 0 |  | Открытая зона для хранения инвентаря
Хб2 | Одинарный стальной хоккейный борт (размер поля 15 х 10 м, радиус закругления 5 м); Комплект: Рама; Калитка выхода на лед; Технологические ворота; крепежи, закладные детали |  |  | Торговая сеть Россия | компл. | 1 |  | 0
б/п | Профессиональные хоккейные ворота с имитатором вратаря |  |  | Торговая сеть Россия | шт. | 2 |  | 0
б/п | Защитное ограждение (по всему периметру) для арены 15х10м Комплект: Ограждение на радиусы и торцевые зоны Ограждение на длинные стороны Профиль над технологическими воротами Алюминиевые стойки Комплект запасных стекол |  |  | Торговая сеть Россия | компл. | 1 |  | 0
б/п | Защитная бросковая сетка на торцах и радиусах для арены 15х10м |  |  | Торговая сеть Россия | компл. | 1 |  | 0 |  | Сетка безузловая 3 х 14 м, толщина нити не более 2,2 мм, ячейка не более 40 х 40 мм, цвет белый или черный, кабели, торса и веревки
б/п | Алюминиевый профиль для крепления защитной бросковой сетки для арены 15х10м |  |  | Торговая сеть Россия | шт. | 2 |  | 0
б/п | Официальные хоккейные ворота для арены 15х10м |  |  | Торговая сеть Россия | компл. | 1 |  | 0 |  | Рама хоккейная, окрашенная термопластичной краской – 2 шт. Сетка безузловая, толщина нити 5 мм, ячейка 30 х 30 мм – 2 шт. Комплект гашения – 2 шт. Эластичные фиксаторы – 4 шт. Эластичные фиксаторы – 4 шт
137 | Помещение отбора спортсменов и оформления проб допинг контроля
м06 | Кресло медицинское винтовое Техсервис М101-01 с подлокотниками (черный, каркас хром) | Техсервис М101-01 |  | Торговая сеть Россия | шт. | 1 | 14383.8 | 14383.8
м28 | Стул для посетителей (материал обивки – к/з); 540х440х820(h) мм | Gigant GCH-01 (BL) |  | Торговая сеть Россия | шт. | 1 | 1950 | 1950 |  | цена перенесена сюда из ВОР 02-01-11 (ВОР 8, ВОР 483), сама строка ВОР удалена как дубль
м18 | Стол медицинский для врача СМВ-"МСК" (код МДА- 301.14.03) (фасад-голубой)1400х600х750(h) мм | ITP0080274 |  | Торговая сеть Россия | шт. | 1 |  | 0
8 | Лампа настольная; Э: 1ф, 220 В, 0.1 кВт |  |  | Торговая сеть Россия | шт. | 1 |  | 0
138 | Помещение для работы персонала (место отбора проб)
м17 | Стол рабочий прямой; 1400х700х750(h) мм | Серия «Эдем-1», арт.Э-22.0 |  | ООО «Эдем-Мебель» | шт. | 1 |  | 0
м28 | Стул для посетителей (материал обивки – к/з); 540х440х820(h) мм | Gigant GCH-01 (BL) |  | ООО «Эдем-Мебель» | шт. | 1 | 1950 | 1950 |  | цена перенесена сюда из ВОР 02-01-11 (ВОР 8, ВОР 483), сама строка ВОР удалена как дубль
139 | Туалет медицинском боксе
б/н | Диспенсер для туалетной бумаги в рулонах |  |  | Торговая сеть Россия | шт. | 1 | 4720 | 4720
б/н | Ёршик для унитаза, напольный |  |  | Торговая сеть Россия | шт. | 1 | 760 | 760
б/н | Ведро для мусора с крышкой и педалью |  |  | Торговая сеть Россия | шт. | 1 | 4500 | 4500
б/н | Дозатор для жидкого мыла |  |  | Торговая сеть Россия | шт. | 1 | 4090 | 4090
б/п | Полотенцедержатель |  |  | Торговая сеть Россия | шт. | 1 |  | 0
139.1 | ПУИ медицинском боксе
м41 | Шкаф для хозяйственного инвентаря однодверный металлический (запираемая распашная дверь, 3 полки, перекладина для вешалки с крючками, держатель для швабры); 500х400х1750(h) мм |  |  | Торговая сеть Россия | шт. | 1 | 16200 | 16200
б/п | Ведро для мусора с крышкой и педалью |  |  | Торговая сеть Россия | шт. | 1 | 4500 | 4500
б/п | Дозатор для жидкого мыла |  |  | Россия Торговая сеть Россия | шт. | 1 | 4090 | 4090
б/п | Полотенцедержатель |  |  | Торговая сеть Россия | шт. | 1 |  | 0
139.2 | Помещение временного накопления мед.отходов
у1 | Бак для сбора и утилизации медицинских отходов типа А 30 л белый |  |  | Торговая сеть Россия | шт. | 1 |  | 0
у2 | Бак для сбора и утилизации медицинских отходов типа Б 30 л желтый |  |  | Торговая сеть Россия | шт. | 1 |  | 0
х20 | Шкаф холодильный для медицинских отходов GTS R-65 450х510х630h Объем:60 л Температурный режим:+2...+8°С | GTS R-65 | 089116 | Торговая сеть Россия | шт. | 1 |  | 0
140.1 | Ожидальная зоны допинг контроля
м114 | Диван двухместныи омега люкс alfa 1500*760*680 экокожа Цвет (голубой или синий) |  |  | Торговая сеть Россия | шт. | 3 | 32200 | 96600 | 39
141 | Кабинет врача
Н10 | Стол лабораторный с мойкой СЛ-02-«МСК» (СЛ-02-208); 600х600х900(h) мм | ITPL008019 |  | Торговая сеть Россия | шт. | 1 |  | 0
м06 | Кресло медицинское винтовое Техсервис М101-01 с подлокотниками (черный, каркас хром) | Техсервис М101-01 |  | Торговая сеть Россия | шт. | 1 | 14383.8 | 14383.8
м28 | Стул для посетителей (материал обивки – к/з); 540х440х820(h) мм | Gigant GCH-01 (BL) |  | Торговая сеть Россия | шт. | 2 | 1950 | 3900 |  | цена перенесена сюда из ВОР 02-01-11 (ВОР 8, ВОР 483), сама строка ВОР удалена как дубль
м09 | Кушетка медицинская смотровая (металлический каркас, регулируемый подголовник, сидение с мягким наполнителем, материал обивки – к/з); 1900х620х570(h) мм | МКР-1 |  | Торговая сеть Россия | шт. | 1 |  | 0
м24 | Тележка манипуляционная |  |  | Торговая сеть Россия | шт. | 1 |  | 0
м18 | Стол медицинский для врача СМВ-"МСК" (код МДА- 301.14.03) (фасад-голубой)1400х600х750(h) мм | ITP0080274 |  | Торговая сеть Россия | шт. | 1 |  | 0
мш36 | Ширма медицинская двухсекционная мобильная; 1430х1600(h) мм | AR-A14 |  | Торговая сеть Россия | шт. | 1 | 6890 | 6890
м49 | Шкаф для палат MF LH-2 1980 белый ВхШхГ (1900х800х550) | MF LH-2 (ЛДСП) |  | Торговая сеть Россия | шт. | 1 | 14900 | 14900 | 86
м43 | Медицинский шкаф Hilfe МД 1 1650/SG Внешние размеры (В х Ш х Г), мм 1655/1755*×500×320 | МД 1 1650/SG |  | Торговая сеть Россия | шт. | 1 | 17067.8 | 17067.8 | 27
м45 | Медицинский шкаф Hilfe МД 2 1780/SG Внешние размеры (В х Ш х Г), мм 1750(1850*)×800×400 | МД 2 1780/SG |  | Торговая сеть Россия | шт. | 1 | 23533.8 | 23533.8
м50.1 | Тумба медицинская кабинетная МДА-103 (белый); ШхГхВ 430х430х660 | ITP0080275 |  | Торговая сеть Россия | шт. | 1 |  | 0
4 | Персональный компьютер (моноблок) с периферией, источник бесперебойного питания, сетевой фильтр шнур 3 м; Э: 1 ф., 220 В, 0,6 кВт, подключение к интернету, локальной сети |  |  | Торговая сеть Россия | шт. | 1 |  | 0
в1 | Механические медицинские весы (встроенный ростомер) со шкалой на уровне глаз, Наибольший предел взвешивания 220 кг, Дискретность весов: 50 г/100 г, Корректировка нуля, Два встроенных ролика для транспортировки весов медицинских, Размеры весов (ШВГ) 520х 1556х520 мм, Размеры весовой платформы (ШВГ) 350х84х360 мм, Укомплектованы механическим ростомером (до 200 см/1 мм) | SECA 700 |  | Торговая сеть Россия | шт. | 1 | 62830 | 62830
н31 | Облучатель-рециркулятор воздуха ультрафиолетовый бактерицидный настенный; бактерицидный поток не менее 14 Вт; Э: 1ф, 220В, 0.1кВт; 890х370х140(h) мм | ОРУБн-3-3- «Кронт» (Дезар- 3) |  | Торговая сеть Россия | шт. | 1 |  | 0
8 | Лампа настольная; Э: 1ф, 220 В, 0.1 кВт |  |  | Торговая сеть Россия | шт. | 1 |  | 0
Х19 | Холодильник фармацевтический, объем 250л, металлическая дверь с замком; t=+2°С…+15°С; Э: 1ф, 220В, 0.25кВт; 600х610х1300(h) мм | ХФ-250-2 «Позис» |  | Торговая сеть Россия | шт. | 1 | 35000 | 35000 | 50
б/п | Стетофонендоскоп |  |  | Торговая сеть Россия | шт. | 1 |  | 0
б/п | Прибор для измерения артериального давления и частоты пульса цифровой |  |  | Торговая сеть Россия | шт. | 1 |  | 0
б/п | Пульсоксиметр портативный |  |  | Торговая сеть Россия | шт. | 1 |  | 0
б/п | Пикфлоуметр |  |  | Торговая сеть Россия | шт. | 1 |  | 0
б/п | Глюкометр (тест-полоски) |  |  | Торговая сеть Россия | шт. | 1 |  | 0
б/п | Кислородный ингалятор | Типа КИ-4 |  | Торговая сеть Россия | шт. | 1 |  | 0
б/п | Электрокардиограф многоканальный портативный |  |  | Торговая сеть Россия | шт. | 1 |  | 0
б/п | Дефибриллятор с универсальным питанием (для скорой помощи) |  |  | Торговая сеть Россия | шт. | 1 |  | 0
б/п | Мешок Амбу |  |  | Торговая сеть Россия | шт. | 1 |  | 0
б/п | Комплект пневматических травматологических шин и шейных воротников (Шина-воротник для взрослых ШТИвв-01 1 шт. Шина-воротник для детей ШТИдв-01 1 шт. Шина для нижней конечности для взрослых ШТИвн-01 1 шт. Шина для нижней конечности для детей ШТИдн-01 1 шт. Шина для верхней конечности для взрослых ШТИвр-01 1 шт. Шина для верхней конечности для детей ШТИдр-01 1 шт. Бинт медицинский стерильный 2 шт. Повязка косыночная взрослая ПКв-01 (косынка) 1 шт. Повязка косыночная детская ПКд-01 (косынка) 1 шт. Сумка транспортировочная 1 шт. Руководство по эксплуатации 1 шт.) |  |  | Торговая сеть Россия | компл. | 1 | 20727.8 | 20727.8
б/п | Укладка для оказания скорой медицинской помощи (общепрофильная) |  |  | Торговая сеть Россия | компл. | 1 | 85387.8 | 85387.8 |  | Комплектация по ссылке: https://ivlabmed.ru/pr oducts/ukladka-umsp- 02-medplant- obshcheprofilnaya- spetsializirovannaya- obshcheprofilnaya- po-pr-1165n-ot-28-/
б/п | Набор реанимационный |  |  | Торговая сеть Россия | компл. | 1 |  | 0 |  | Комплектация по ссылке: https://ivlabmed.ru/pr oducts/sr-03/
б/п | Носилки бескаркасные |  |  | Торговая сеть Россия | шт. | 1 |  | 0
б/п | Ведро для мусора с крышкой и педалью |  |  | Торговая сеть Россия | шт. | 1 | 4500 | 4500
б/п | Дозатор для жидкого мыла |  |  | Торговая сеть Россия | шт. | 1 | 4090 | 4090
б/п | Дозатор антисептика бесконтактный |  |  | Торговая сеть Россия | шт. | 1 |  | 0
У3 | Бак для сбора и утилизации медицинских отходов типа А 12 л белый |  |  | Торговая сеть Россия | шт. | 2 |  | 0
У4 | Бак для сбора и утилизации медицинских отходов типа Б 12 л желтый |  |  | Торговая сеть Россия | шт. | 2 |  | 0
б/п | Полотенцедержатель |  |  | Торговая сеть Россия | шт. | 1 |  | 0
142.1 | Массажная
м45 | Медицинский шкаф Hilfe МД 2 1780/SG Внешние размеры (В х Ш х Г), мм 1750(1850*)×800×400 | МД 2 1780/SG |  | Торговая сеть Россия | шт. | 1 | 23533.8 | 23533.8
77 | Стол массажный трехсекционный L 2000мм | Casada Malta |  | Торговая сеть Россия | шт. | 1 |  | 0 | 16
м28 | Стул для посетителей (материал обивки – к/з); 540х440х820 (h) мм | Gigant GCH-01 (BL) |  | Торговая сеть Россия | шт. | 1 | 1950 | 1950 |  | цена перенесена сюда из ВОР 02-01-11 (ВОР 8, ВОР 483), сама строка ВОР удалена как дубль
м60 | Вешалка для верхней одежды напольная (на 5 крючков) |  |  | Торговая сеть Россия | шт. | 1 | 2800 | 2800
б/п | Дозатор для жидкого мыла |  |  | Торговая сеть Россия | шт. | 1 | 4090 | 4090
б/п | Дозатор антисептика бесконтактный |  |  | Торговая сеть Россия | шт. | 1 |  | 0
б/п | Диспенсер для бумажных полотенец |  |  | Торговая сеть Россия | шт. | 1 | 4790 | 4790
б/п | Ведро для мусора с крышкой и педалью |  |  | Торговая сеть Россия | шт. | 1 | 4500 | 4500
142.2 | Массажная
м45 | Медицинский шкаф Hilfe МД 2 1780/SG Внешние размеры (В х Ш х Г), мм 1750(1850*)×800×400 | МД 2 1780/SG |  | Торговая сеть Россия | шт. | 1 | 23533.8 | 23533.8
77 | Стол массажный трехсекционный L 2000мм | Casada Malta |  | Торговая сеть Россия | шт. | 1 |  | 0 | 16
м28 | Стул для посетителей (материал обивки – к/з); 540х440х820 (h) мм | Gigant GCH-01 (BL) |  | Торговая сеть Россия | шт. | 1 | 1950 | 1950 |  | цена перенесена сюда из ВОР 02-01-11 (ВОР 8, ВОР 483), сама строка ВОР удалена как дубль
м60 | Вешалка для верхней одежды напольная (на 5 крючков) |  |  | Торговая сеть Россия | шт. | 1 | 2800 | 2800
б/п | Дозатор для жидкого мыла |  |  | Торговая сеть Россия | шт. | 1 | 4090 | 4090
б/п | Дозатор антисептика бесконтактный |  |  | Торговая сеть Россия | шт. | 1 |  | 0
б/п | Диспенсер для бумажных полотенец |  |  | Торговая сеть Россия | шт. | 1 | 4790 | 4790
б/п | Ведро для мусора с крышкой и педалью |  |  | Торговая сеть Россия | шт. | 1 | 4500 | 4500
143 | Мастерская по ремонту оборудования и инвентаря
м407 | Верстак ПРАКТИК Profi WT 160 комплект 60 | К30299713338 арт. 22215735 |  | Торговая сеть Россия | шт. | 1 |  | 0
211 | Пылесос промышленный для заточных станков; емкость бака 18 литров; Э: 1ф, 220В, 1.2кВт; 350х350х580(h) мм | ProSharp 1200 |  | Торговая сеть Россия | шт. | 1 | 30000 | 30000
210 | Станок для заточки коньков; патрубок подключения шланга пылесоса; Э: 1ф, 220В, 0.3кВт; 1270х355х305(h) мм | AS 2001 AllPro |  | Торговая сеть Россия | шт. | 1 | 2000000 | 2000000
М35 | Станок ручной для заклепывания, расклепывания и выдавливания косточек, размеры 300х200х500 мм, в комплекте инструменты для расклепки пистонов | NM-11/21 + N-Е |  | Торговая сеть Россия | шт. | 1 | 157380 | 157380
м12 | Стеллаж сборный со сплошными полками (5 полок, нагрузка на полку 200 кг); 1500х600х2000(h) мм |  |  | Торговая сеть Россия | шт. | 1 |  | 0
М37 | Набор инструментов для ремонта мелкого инвентаря с ножовкой | U-135 |  | Торговая сеть Россия | шт. | 1 |  | 0
М38 | Станок настольно сверлильный, 0,45 кВт | STALEX WTZ- 16J |  | Торговая сеть Россия | шт. | 1 | 35000 | 35000
М310 | Тиски слесарные Ширина губок 63 мм, усилие зажима 1000 кгс | ТССН-63-С |  | Торговая сеть Россия | шт. | 1 |  | 0
м06 | Кресло винтовое Техсервис М101-01 с подлокотниками (черный, каркас хром) | Техсервис М101-01 |  | Торговая сеть Россия | шт. | 1 | 14383.8 | 14383.8
144 | Инвентарная ледовой арены, подъёмник
м12 | Стеллаж сборный со сплошными полками (5 полок, нагрузка на полку 200 кг); 1500х600х2000(h) мм |  |  | Торговая сеть Россия | шт. | 4 |  | 0
П1 | Подъемник (для замены ламп) телескопический одноместный Грузоподъёмность 125 кг; Габаритные размеры (Д х Ш), мм: 1420 х 840х 2080; Н подъёма, мм – 8000, 220 В, 50 Гц |  |  | Торговая сеть Россия | шт. | 1 | 265000 | 265000
б/п | Пушка для подачи шайб PUCCO70 Длина 1200 мм, Ширина 800 мм, Высота 1200 мм. 220 В, 10 A ~, 1 фаза. Скорость регулируется от 5 до 160 км/ч Темп изменяется от 0,7 сек. до 6 сек. между каждым выстрелом шайбы (от 10 до 60 шайб в минуту). 2 стальные тубы рассчитаны на загрузку 60 шайб Автоматический выброс шайб |  |  | Торговая сеть Россия | шт. | 2 |  | 0
б/п | Разделитель хоккейного поля на площадку 60 х 30 мм, высотой 150 мм - Секции: прямые, переходные, радиальные; - Рама горячеоцинкованная; - Облицовка с двух сторон белый высокомолекулярный светостабилизированный полиэтилен толщиной 10мм; - Поручень синий высокомолекулярный светостабилизированный полиэтилен толщиной 12 мм; - Крепеж для соединения секций между собой; - Тележка для перемещения и складирования секций разделителя хоккейного поля – 1 шт. |  |  | Торговая сеть Россия | компл. | 1 |  | 0
б/п | Защитная бросковая сетка на торцах и радиусах |  |  | Торговая сеть Россия | компл. | 1 |  | 0 |  | Сетка безузловая 3 х 38 м, толщина нити не более 2,2 мм, ячейка не более 40 х 40 мм, цвет белый или черный, кабели, торса и веревки. (БЕЗ ПОДЪЕМА СЕТКИ)
КАФЕ
145 | Коридор
м41 | Шкаф для хозяйственного инвентаря однодверный металлический (запираемая распашная дверь, 3 полки, перекладина для вешалки с крючками, держатель для швабры); 500х400х1750(h) мм |  |  | Торговая сеть Россия | шт. | 2 | 16200 | 32400
б/п | Уборочный инвентарь (щетка, швабра, ведро, совок) |  |  | Торговая сеть Россия | компл. | 2 |  | 0
145.2 | Комната персонала
с1 | Стол-тумба кухонная 800х600х850(h) мм |  |  | Торговая сеть Россия | шт. | 3 |  | 0
ш1 | Шкаф навесной кухонный; 800х300х600(h) мм |  |  | Торговая сеть Россия | шт. | 3 |  | 0
м10.1 | Стол обеденный. Габариты примерно (ШГВ) 1200х700х730 мм |  |  | Торговая сеть Россия | шт. | 1 |  | 0
м28 | Стул для посетителей (материал обивки – к/з); 540х440х820 (h) мм | Gigant GCH-01 (BL) |  | Торговая сеть Россия | шт. | 4 | 1950 | 7800 |  | цена перенесена сюда из ВОР 02-01-11 (ВОР 8, ВОР 483), сама строка ВОР удалена как дубль
об3 | Печь микроволновая, Габариты 380×480×280 мм, Э: 1ф/0/земля, 220 В, 1 кВт |  |  | Торговая сеть Россия | шт. | 1 | 7000 | 7000
5.1 | Холодильник бытовой; Э: 1ф, 220В, 0.3кВт |  |  | Торговая сеть Россия | шт. | 1 | 30000 | 30000
об6 | Чайник электрический, Э: 1ф/0/земля, 220 В, 2 кВт |  |  | Торговая сеть Россия | шт. | 2 | 3000 | 6000
б/п | Корзина для мусора Габариты (ВШГ) 332х250х250 мм |  |  | Торговая сеть Россия | шт. | 1 | 700 | 700
б/п | Дозатор для жидкого мыла |  |  | Торговая сеть Россия | шт. | 1 | 4090 | 4090
б/п | Зеркало настенное антивандальное 600*500мм |  |  | Торговая сеть Россия | шт. | 2 | 1570 | 3140
б/п | Полотенцедержатель |  |  | Торговая сеть Россия | шт. | 1 |  | 0
145.3 | Загрузочная кафе
И20 | Инсектицидное устройство. Мощность лампы не менее 40 Вт, Номинальное напряжение 230В±(23) В, рабочее напряжение 230 В±(23) В. Площадь действия не менее 290 м2. Количество устанавливаемых ультрафиолетовых ламп не менее 2 (должны быть установлены в штатные места при поставке) |  |  | Торговая сеть Россия | шт. | 1 |  | 0
п2 | Подтоварник металлический. Размеры: 900х600х300 мм |  | П 9/6 | Торговая сеть Россия | шт. | 1 |  | 0
Т2.1 | Тележка грузовая. Грузоподъемность 200 кг; Габариты 800х630 мм |  | ТММ-200 | Торговая сеть Россия | шт. | 1 |  | 0
б/п | Контейнер для отходов на 2-х колесах, объем 120л |  |  | Торговая сеть Россия | шт. | 2 |  | 0
ПГ-С | Подъёмник грузовой для подъема пищи ПГ-С на 2 остановки Модель: На электрическом приводе Тип лифта (пасс., грузовой): Сервисный подъемник Грузоподъёмность (кг): г/п 350 кг Скорость (м/с): 0,6 м Внутренние размеры кабины (ширина*глубина*высота) мм.: 800х800х800 Управление: Шкаф управления (программируемый блок упраления); Пост управления (на каждом этаже); Плавный пуск/остановка (оснащение шкафа управления частотным преобразователем); Световая индикация Привод-мотор редуктор NMRV: Скорость подьема 0,2-0,5 м/с (двигатель 1,5 кВт.) Датчик открытия двери; Тепловое реле (защита двигателя от перегрева); Датчик слабины каната Реле контроля фаз; Электромеханические замки (блокируют двери от открытия во время движения кабины или при ее отсутствии на этаже); Ловители кабины; Режим "Ревизия"; Счетчик моточасов; Т-образные направляющие (лифтовые направляющие, уменьшают износ вкладышей "башмаков" скольжения). | ПГ-С |  | Торговая сеть Россия | шт. | 1 |  | 0
145.4 | Мойка оборотной тары поставщиков
м41 | Шкаф для хозяйственного инвентаря однодверный металлический (запираемая распашная дверь, 3 полки, перекладина для вешалки с крючками, держатель для швабры); 500х400х1750(h) мм |  |  | Торговая сеть Россия | шт. | 1 | 16200 | 16200
13.2 | Стеллаж кухонный, предназначен для хранения крупногабаритной посуды. Он содержит четыре сдвоенные полки, имеющих решетчатую перфорацию. Габаритные размеры 950х500х1600мм |  | СТКН 950/500 | Торговая сеть Россия | шт. | 1 | 22830 | 22830 | 32
б/п | Душирующее устройство. Возвратный ручной душ. Длина шланга не менее 15м, с пистолетом распылителем. Шланг скручивается в катушку круглой формы настенного крепления. Материал изготовления: корпус катушки нержавеющая пищевая сталь, шланг – полимерный, пистолет распылитель – нержавеющая пищевая сталь или пластик |  |  | Торговая сеть Россия | шт. | 1 |  | 0
б/п | Уборочный инвентарь (щетка, швабра, ведро, совок) |  |  | Торговая сеть Россия | компл. | 2 |  | 0
б/п | Ведро с крышкой на 30л |  |  | Россия Торговая сеть Россия | шт. | 1 | 2415 | 2415
б/п | Дозатор для жидкого мыла |  |  | Торговая сеть Россия | шт. | 1 | 4090 | 4090
б/п | Полотенцедержатель |  |  | Торговая сеть Россия | шт. | 1 |  | 0
145.5 | Гардероб персонала
м114 | Диван двухместныи омега люкс alfa 1500*760*680 экокожа Цвет (голубой или синий) |  |  | Торговая сеть Россия | шт. | 1 | 32200 | 32200
м113.1 | Скамья гардеробная; 854х390х475(h) мм |  |  | Торговая сеть Россия | шт. | 2 |  | 0
м91 | Шкаф для раздевалок HPL пластик ТС 2-1 (2 секции) Один ярус (64,5, В комплекте - верхняя полка, нижняя полка, штанга и крючок) (ДхВхШ) 624х1950х500 | spt0014399 |  | Торговая сеть РОССИЯ | шт. | 5 |  | 0
б/п | Зеркало настенное антивандальное 600*500мм |  |  | Торговая сеть Россия | шт. | 2 | 1570 | 3140
32 | Фен для волос настенный с растягивающимся спиральным шнуром 0,8-2,5 м, постоянное подключение к электросети, защитный температурный ограничитель; Э: 1ф, 220В, 1.6кВт |  |  | Торговая сеть Россия | шт. | 1 | 9600 | 9600
б/н | Корзина для мусора Габариты (ВШГ) 332х250х250 мм |  |  | Торговая сеть Россия | шт. | 1 | 700 | 700
145.7, 145.8 | Туалет персонала
б/н | Диспенсер для туалетной бумаги в рулонах |  |  | Торговая сеть Россия | шт. | 1 | 4720 | 4720
б/н | Ёршик для унитаза, напольный |  |  | Россия Торговая сеть Россия | шт. | 1 | 760 | 760
б/н | Ведро для мусора с крышкой и педалью |  |  | Торговая сеть Россия | шт. | 2 | 4500 | 9000
б/н | Дозатор для жидкого мыла |  |  | Торговая сеть Россия | шт. | 1 | 4090 | 4090
б/п | Полотенцедержатель |  |  | Торговая сеть Россия | шт. | 1 |  | 0
145.6 | Душевая персонала
б/н | Дозатор для жидкого мыла |  |  | Торговая сеть Россия | шт. | 1 | 4090 | 4090
б/п | Комплект принадлежностей для душевой: коврик нескользящий, полка для туалетных принадлежностей, вешалка настенная |  |  | Торговая сеть Россия | компл. | 1 |  | 0
145.9 | Коридор
146.1 | Подтрибунное пространство 1/подсобное помещение
146.2 | Подтрибунное пространство 2/подсобное помещение
146.3 | Подтрибунное пространство 3
146.4 | Подтрибунное пространство 4/подсобное помещение
146.5 | Подтрибунное пространство 4
146.6 | Подтрибунное пространство 4/подсобное помещение
146 | Медицинский пункт для зрителей
м06 | Кресло медицинское винтовое Техсервис М101-01 с подлокотниками (черный, каркас хром) | Техсервис М101-01 |  | Торговая сеть Россия | шт. | 1 | 14383.8 | 14383.8
м28 | Стул для посетителей (материал обивки – к/з); 540х440х820(h) мм | Gigant GCH-01 (BL) |  | Торговая сеть Россия | шт. | 1 | 1950 | 1950 |  | цена перенесена сюда из ВОР 02-01-11 (ВОР 8, ВОР 483), сама строка ВОР удалена как дубль
м09 | Кушетка медицинская смотровая (металлический каркас, регулируемый подголовник, сидение с мягким наполнителем, материал обивки – к/з); 1900х620х570(h) мм | МКР-1 |  | Торговая сеть Россия | шт. | 1 |  | 0
м18 | Стол медицинский для врача СМВ-"МСК" (код МДА- 301.14.03) (фасад-голубой)1400х600х750(h) мм | ITP0080274 |  | Торговая сеть Россия | шт. | 1 |  | 0
мш36 | Ширма медицинская двухсекционная мобильная; 1430х1600(h) мм | AR-A14 |  | Торговая сеть Россия | шт. | 1 | 8405.8 | 8405.8
м43 | Медицинский шкаф Hilfe МД 1 1650/SG Внешние размеры (В х Ш х Г), мм 1655/1755*×500×320 | МД 1 1650/SG |  | Торговая сеть Россия | шт. | 1 | 17067.8 | 17067.8 | 27
м45 | Медицинский шкаф Hilfe МД 2 1780/SG Внешние размеры (В х Ш х Г), мм 1750(1850*)×800×400 | МД 2 1780/SG |  | Торговая сеть Россия | шт. | 1 | 23533.8 | 23533.8
4 | Персональный компьютер (моноблок) с периферией, источник бесперебойного питания, сетевой фильтр шнур 3 м; Э: 1 ф., 220 В, 0,6 кВт, подключение к интернету, локальной сети |  |  | Торговая сеть Россия | шт. | 1 |  | 0
м24 | Тележка манипуляционная |  |  | Торговая сеть Россия | шт. | 1 |  | 0
н31 | Облучатель-рециркулятор воздуха ультрафиолетовый бактерицидный настенный; бактерицидный поток не менее 14 Вт; Э: 1ф, 220В, 0.1кВт; 890х370х140(h) мм | ОРУБн-3-3- «Кронт» (Дезар- 3) |  | Торговая сеть Россия | шт. | 1 |  | 0
в1 | Механические медицинские весы (встроенный ростомер) со шкалой на уровне глаз, Наибольший предел взвешивания 220 кг, Дискретность весов: 50 г/100 г, Корректировка нуля, Два встроенных ролика для транспортировки весов медицинских, Размеры весов (ШВГ) 520х 1556х520 мм, Размеры весовой платформы (ШВГ) 350х84х360 мм, Укомплектованы механическим ростомером (до 200 см/1 мм) | SECA 700 |  | Торговая сеть Россия | шт. | 1 | 62830 | 62830
8 | Лампа настольная; Э: 1ф, 220 В, 0.1 кВт |  |  | Торговая сеть Россия | шт. | 1 |  | 0
Х19 | Холодильник фармацевтический, объем 250л, металлическая дверь с замком; t=+2°С…+15°С; Э: 1ф, 220В, 0.25кВт; 600х610х1300(h) мм | ХФ-250-2 «Позис» |  | Торговая сеть Россия | шт. | 1 | 35000 | 35000 | 50
б/п | Стетофонендоскоп |  |  | Торговая сеть Россия | шт. | 1 |  | 0
б/п | Прибор для измерения артериального давления и частоты пульса цифровой |  |  | Торговая сеть Россия | шт. | 1 |  | 0
б/п | Пульсоксиметр портативный |  |  | Торговая сеть Россия | шт. | 1 |  | 0
б/п | Пикфлоуметр |  |  | Торговая сеть Россия | шт. | 1 |  | 0
б/п | Глюкометр (тест-полоски) |  |  | Торговая сеть Россия | шт. | 1 |  | 0
б/п | Кислородный ингалятор | Типа КИ-4 |  | Торговая сеть Россия | шт. | 1 |  | 0
б/п | Электрокардиограф многоканальный портативный |  |  | Торговая сеть Россия | шт. | 1 |  | 0
б/п | Дефибриллятор с универсальным питанием (для скорой помощи) |  |  | Торговая сеть Россия | шт. | 1 |  | 0
б/п | Мешок Амбу |  |  | Торговая сеть Россия | шт. | 1 |  | 0
б/п | Комплект пневматических травматологических шин и шейных воротников (Шина-воротник для взрослых ШТИвв-01 1 шт. Шина-воротник для детей ШТИдв-01 1 шт. Шина для нижней конечности для взрослых ШТИвн-01 1 шт. Шина для нижней конечности для детей ШТИдн-01 1 шт. Шина для верхней конечности для взрослых ШТИвр-01 1 шт. Шина для верхней конечности для детей ШТИдр-01 1 шт. Бинт медицинский стерильный 2 шт. Повязка косыночная взрослая ПКв-01 (косынка) 1 шт. Повязка косыночная детская ПКд-01 (косынка) 1 шт. Сумка транспортировочная 1 шт. Руководство по эксплуатации 1 шт.) |  |  | Торговая сеть Россия | компл. | 1 | 20727.8 | 20727.8
б/п | Укладка для оказания скорой медицинской помощи (общепрофильная) |  |  | Торговая сеть Россия | компл. | 1 | 85387.8 | 85387.8 |  | Комплектация по ссылке: https://ivlabmed.ru/pr oducts/ukladka-umsp- 02-medplant- obshcheprofilnaya- spetsializirovannaya- obshcheprofilnaya- po-pr-1165n-ot-28-/
б/п | Набор реанимационный |  |  | Торговая сеть Россия | компл. | 1 |  | 0 |  | Комплектация по ссылке: https://ivlabmed.ru/pr oducts/sr-03/
б/п | Носилки бескаркасные |  |  | Торговая сеть Россия | шт. | 1 |  | 0
б/п | Ведро для мусора с крышкой и педалью |  |  | Торговая сеть Россия | шт. | 1 | 4500 | 4500
б/п | Дозатор для жидкого мыла |  |  | Торговая сеть Россия | шт. | 1 | 4090 | 4090
б/п | Дозатор антисептика бесконтактный |  |  | Торговая сеть Россия | шт. | 1 |  | 0
б/п | Полотенцедержатель |  |  | Торговая сеть Россия | шт. | 1 |  | 0
х20 | Шкаф холодильный для медицинских отходов GTS R-65 450х510х630h Объем:60 л Температурный режим:+2...+8°С | GTS R-65 | 089116 | Торговая сеть Россия | шт. | 1 |  | 0
У3 | Бак для сбора и утилизации медицинских отходов типа А 12 л белый |  |  | Торговая сеть Россия | шт. | 2 |  | 0
У4 | Бак для сбора и утилизации медицинских отходов типа Б 12 л желтый |  |  | Торговая сеть Россия | шт. | 2 |  | 0
147 | Инвентарная ледовой арены
м12 | Стеллаж сборный со сплошными полками (5 полок, нагрузка на полку 200 кг); 1500х600х2000(h) мм |  |  | Торговая сеть Россия | шт. | 4 |  | 0
148 | Коридор
148.1 | ЭК1
148.2 | ЭК 2
148.3 | С/У для зрителей женский
б/н | Диспенсер для туалетной бумаги в рулонах |  |  | Торговая сеть Россия | шт. | 4 | 4720 | 18880
б/н | Ёршик для унитаза, напольный |  |  | Торговая сеть Россия | шт. | 4 | 760 | 3040
б/н | Ведро для мусора с крышкой и педалью |  |  | Торговая сеть Россия | шт. | 5 | 4500 | 22500
б/н | Дозатор для жидкого мыла |  |  | Торговая сеть Россия | шт. | 3 | 4090 | 12270
б/п | Диспенсер для бумажных полотенец |  |  | Торговая сеть Россия | шт. | 3 | 4790 | 14370
148.4 | С/У для зрителей мужской
б/н | Диспенсер для туалетной бумаги в рулонах |  |  | Торговая сеть Россия | шт. | 2 | 4720 | 9440
б/н | Ёршик для унитаза, напольный |  |  | Торговая сеть Россия | шт. | 2 | 760 | 1520
б/н | Ведро для мусора с крышкой и педалью |  |  | Торговая сеть Россия | шт. | 3 | 4500 | 13500
б/н | Дозатор для жидкого мыла |  |  | Торговая сеть Россия | шт. | 2 | 4090 | 8180
б/п | Диспенсер для бумажных полотенец |  |  | Торговая сеть Россия | шт. | 2 | 4790 | 9580
148.5 | ПУИ
м41 | Шкаф для хозяйственного инвентаря однодверный металлический (запираемая распашная дверь, 3 полки, перекладина для вешалки с крючками, держатель для швабры); 500х400х1750(h) мм |  |  | Торговая сеть Россия | шт. | 1 | 16200 | 16200
б/п | Ведро для мусора с крышкой и педалью |  |  | Торговая сеть Россия | шт. | 1 | 4500 | 4500
б/п | Дозатор для жидкого мыла |  |  | Торговая сеть Россия | шт. | 1 | 4090 | 4090
б/п | Полотенцедержатель |  |  | Торговая сеть Россия | шт. | 1 |  | 0
44.1 | Пылесос моющий; Э: 1ф, 220В, 2.7кВт; 580х460х930(h) мм | Karcher Puzzi 30/4 E |  | Торговая сеть Россия | шт. | 1 | 523000 | 523000 | 28
148.6 | ПУИ
м41 | Шкаф для хозяйственного инвентаря однодверный металлический (запираемая распашная дверь, 3 полки, перекладина для вешалки с крючками, держатель для швабры); 500х400х1750(h) мм |  |  | Торговая сеть Россия | шт. | 1 | 16200 | 16200
б/п | Ведро для мусора с крышкой и педалью |  |  | Торговая сеть Россия | шт. | 1 | 4500 | 4500
б/п | Дозатор для жидкого мыла |  |  | Торговая сеть Россия | шт. | 1 | 4090 | 4090
б/п | Полотенцедержатель |  |  | Торговая сеть Россия | шт. | 1 |  | 0
149 | Лестничная клетка
150 | Лестничная клетка
150.1 | Входной тамбур
151 | ИТП
152 | Лестничная клетка техничесая
153 | Коридор технический
154 | Электрощитовая
155 | Насосная
156 | Помещение льдоуборочных машин с системой водоподготовки, заправки гор.водой и заточ. станком
м12 | Стеллаж сборный со сплошными полками (5 полок, нагрузка на полку 200 кг); 2000х600х2000(h) мм |  |  | Торговая сеть Россия | шт. | 1 |  | 0
м408 | Шкаф инструментальный, одностворчатый, металлический (дверь с замком, 4 полки); 565х625х2000(h) мм | ВЛ-К-050-01 арт.11.0301-101 |  | Торговая сеть Россия | шт. | 1 |  | 0
212 | Машина ледозаливочная с электродвигателем (в комплекте с зарядным устройством); объем заливаемой воды 900 литра; 4040х2130х2260(h) мм Бункер для снега 3,11 Ширина ножа 2200 | Ледовар "Великан" |  | Торговая сеть Россия | шт. | 2 |  | 0 | 4853/5837 | С учетом снега вес машины 6740 кг
212.1 | Машина ледозаливочная с электродвигателем (в комплекте с зарядным устройством); объем заливаемой воды 228 литров; Емкость бункера для снега: (0,5 кубических метров) Нож для льда: 1524 см | По типу Ледовар «Малыш» |  | Торговая сеть Россия | шт. | 1 |  | 0
213 | Машина для подрезки льда у борта с электродвигателем (в комплекте с зарядным устройством) |  |  | ООО «Спортлайн», Россия | шт. | 1 |  | 0 | 115
214 | Станок для заточки ножей; Э: 3ф, 380В, 16А, 1.5кВт; 3620х700х1450(h) мм | СДН-St 2500 А+ |  | Торговая сеть Россия | шт. | 1 | 460000 | 460000 | 600
156.1 | Помещение холодильного оборудования
157 | Водомерный узел
158 | Сушильная
м402 | Шкаф сушильный инфракрасный для сушки одежды и обуви, на 4 комплекта (металлический); М.О. ø100 мм, 180 м3/ч; Э: 1ф, 220В, 1.9А, 0.65кВт; 805х670х1900(h) мм | РШС-03И |  | Торговая сеть Россия | шт. | 6 |  | 0
158.1 | Сушильная
м402 | Шкаф сушильный инфракрасный для сушки одежды и обуви, на 4 комплекта (металлический); М.О. ø100 мм, 180 м3/ч; Э: 1ф, 220В, 1.9А, 0.65кВт; 805х670х1900(h) мм | РШС-03И |  | Торговая сеть Россия | шт. | 6 |  | 0
158.2 | Сушильная
м402 | Шкаф сушильный инфракрасный для сушки одежды и обуви, на 4 комплекта (металлический); М.О. ø100 мм, 180 м3/ч; Э: 1ф, 220В, 1.9А, 0.65кВт; 805х670х1900(h) мм | РШС-03И |  | Торговая сеть Россия | шт. | 6 |  | 0
158.3 | Сушильная
м402 | Шкаф сушильный инфракрасный для сушки одежды и обуви, на 4 комплекта (металлический); М.О. ø100 мм, 180 м3/ч; Э: 1ф, 220В, 1.9А, 0.65кВт; 805х670х1900(h) мм | РШС-03И |  | Торговая сеть Россия | шт. | 6 |  | 0
158.4 | Сушильная
м402 | Шкаф сушильный инфракрасный для сушки одежды и обуви, на 4 комплекта (металлический); М.О. ø100 мм, 180 м3/ч; Э: 1ф, 220В, 1.9А, 0.65кВт; 805х670х1900(h) мм | РШС-03И |  | Торговая сеть Россия | шт. | 6 |  | 0
158.5 | Сушильная
м402 | Шкаф сушильный инфракрасный для сушки одежды и обуви, на 4 комплекта (металлический); М.О. ø100 мм, 180 м3/ч; Э: 1ф, 220В, 1.9А, 0.65кВт; 805х670х1900(h) мм | РШС-03И |  | Торговая сеть Россия | шт. | 6 |  | 0
159 | Помещение заточки и подготовки коньков
м28 | Стул для посетителей (материал обивки – к/з); 540х440х820(h) мм | Gigant GCH-01 (BL) |  | Торговая сеть Россия | шт. | 1 | 1950 | 1950 |  | цена перенесена сюда из ВОР 02-01-11 (ВОР 8, ВОР 483), сама строка ВОР удалена как дубль
м407 | Верстак ПРАКТИК Profi WT 160 комплект 60 | К30299713338 арт. 22215735 |  | Торговая сеть Россия | шт. | 1 |  | 0
м408 | Шкаф инструментальный, одностворчатый, металлический (дверь с замком, 4 полки); 565х625х2000(h) мм | ВЛ-К-050-01 арт.11.0301-101 |  | Торговая сеть Россия | шт. | 1 |  | 0
210 | Станок для заточки коньков; патрубок подключения шланга пылесоса; Э: 1ф, 220В, 0.3кВт; 1270х355х305(h) мм | AS 2001 AllPro |  | Торговая сеть Россия | шт. | 1 | 2200000 | 2200000 | 58
211 | Пылесос промышленный для заточных станков; емкость бака 18 литров; Э: 1ф, 220В, 1.2кВт; 350х350х580(h) мм | ProSharp 1200 |  | Торговая сеть Россия | шт. | 1 | 30000 | 30000
б/п | Формовочная печь для коньков. Габаритные размеры, мм (Ш x В х Д): 400 х 350 х 420; температура нагрева: от 40 ºС до 130 ºС; 230 В, 10A | По типу «Система тепловой формовки TFHS- 1» |  | Торговая сеть Россия | шт. | 1 | 92000 | 92000 | 16,5 | GRAF
б/п | Ведро для мусора с крышкой и педалью |  |  | Торговая сеть Россия | шт. | 1 | 4500 | 4500
м12 | Стеллаж сборный со сплошными полками (5 полок, нагрузка на полку 200 кг); 1500х600х2000(h) мм |  |  | Торговая сеть Россия | шт. | 2 |  | 0
2 этаж
160 | Рекреация с зоной отдыха для спортсменов
м114 | Диван двухместныи омега люкс alfa 1500*760*680 экокожа Цвет (голубой или синий) |  |  | Торговая сеть Россия | шт. | 1 | 32200 | 32200
161.1 | Коридор административной зоны
н44 | Пурифайер (кулер проточный) напольный. Мощность нагрева 0,55 кВт, мощность охлаждения 0,1 кВт, 220 В. Габариты примерно (ШГВ) 340х340х1150 мм |  |  | Торговая сеть Россия | шт. | 1 | 23400 | 23400
м114 | Диван двухместныи омега люкс alfa 1500*760*680 экокожа Цвет (голубой или синий) |  |  | Торговая сеть Россия | шт. | 7 | 32200 | 225400
161.2 | Коридор
161.3 | Коридор
161.4 | Коридор (рекреация)
н44 | Пурифайер (кулер проточный) напольный. Мощность нагрева 0,55 кВт, мощность охлаждения 0,1 кВт, 220 В. Габариты примерно (ШГВ) 340х340х1150 мм |  |  | Торговая сеть Россия | шт. | 1 |  | 0
м114 | Диван двухместныи омега люкс alfa 1500*760*680 экокожа Цвет (голубой или синий) |  |  | Торговая сеть Россия | шт. | 4 | 32200 | 128800
161.6 | Коридор бросковой зоны
161.7 | Коридор бросковой зоны
162 | Туалет для МГН
б/п | Ведро для мусора с крышкой и педалью |  |  | Торговая сеть Россия | шт. | 1 | 4500 | 4500
б/п | Дозатор для жидкого мыла |  |  | Торговая сеть Россия | шт. | 1 | 4090 | 4090
б/п | Полотенцедержатель |  |  | Торговая сеть Россия | шт. | 1 |  | 0
162.1 | Пожаробезопасная зона МГН
б/п | Носилки |  |  | Торговая сеть Россия | шт. | 1 |  | 0
б/п | Кресло мгн |  |  | Торговая сеть Россия | шт. | 1 |  | 0
162.2 | Помещение распечатки результатов
м17 | Стол рабочий прямой; 1400х700х750(h) мм | Серия «Эдем-1», арт.Э-22.0 |  | ООО «Эдем-Мебель» | шт. | 1 |  | 0
3 | Кресло компьютерное (с подлокотниками, колеса, газлифт, материал обивки – к/з); 620х620х955-1135(h) мм |  |  | Торговая сеть Россия | шт. | 1 | 12000 | 12000
4 | Персональный компьютер (моноблок) с периферией, источник бесперебойного питания, сетевой фильтр шнур 3 м; Э: 1 ф., 220 В, 0,6 кВт, подключение к интернету, локальной сети |  |  | Торговая сеть Россия | шт. | 2 |  | 0
11 | Многофункциональное устройство (копир/сканер/принтер), цветная печать, формат А4, А3; Э: 1ф, 220В, 0.9кВт |  |  | Торговая сеть Россия | шт. | 1 |  | 0
м38 | Шкаф двухстворчатый высокий со стеклом комбинированный (4 распашные двери, 2 верхние двери – стекло, 3 полки); 768х403х1945(h) мм | Серия «Эдем-1», арт.Э-44.0 + 47.0*2 + 80.0*2 + ЭВ*2 |  | Торговая сеть Россия | шт. | 2 |  | 0
м33 | Тумба для оргтехники двухстворчатая (2 распашные двери, ниша); 800х550х610(h) мм | Серия «Эдем-1», арт.Э-26.7 |  | Торговая сеть Россия | шт. | 1 |  | 0
м28 | Стул для посетителей (материал обивки – к/з); 540х440х820 (h) мм | Gigant GCH-01 (BL) |  | Торговая сеть Россия | шт. | 1 | 1950 | 1950 |  | цена перенесена сюда из ВОР 02-01-11 (ВОР 8, ВОР 483), сама строка ВОР удалена как дубль
162.3 | Переход
162.4 | Лестница 2-2эт
163 | Зал универсальный, гимнастики, аэробики ОФП
н44.1 | Фонтан питьевой напольный. Подключение к ХВ. | FONTECO ФП-КН5-300 Антивандальный или аналог |  | Торговая сеть Россия | шт. | 1 | 33000 | 33000
г1 | Щит баскетбольный тренировочный 1200х900 мм на раме, фанера, на металлокаркасе, с кольцом №7 и сеткой | типа ОС-09307 |  | ООО «ОЛИМПСИТИ» | шт. | 2 |  | 0
г2 | Ферма для баскетбольного тренировочного щита, вынос от стены 500 мм, высота 70 мм, ширина 600 мм, крепление анкерными болтами (в комплект поставки не входит) | типа ОС-04125 |  | ООО «ОЛИМПСИТИ» | шт. | 2 |  | 0
г3 | Стойка баскетбольная мобильная складная, вынос 1600 мм, высота по кольцу 3050 мм, глубина 5031 мм, ширина 1300 мм, в сложенном виде по верху щита 1777 мм, глубина 4072 мм, ширина 1300 мм | типа ОС-08895 |  | ООО «ОЛИМПСИТИ» | шт. | 1 |  | 0
б/п | Противовесы чугунные, обеспечивающие нагрузку не менее 350 кг |  |  | ООО «ОЛИМПСИТИ» | шт. | 1 |  | 0
г4 | Стойки волейбольные круглые стаканного типа □83 мм, со стаканами глубиной 350 мм с натяжителем |  |  | Торговая сеть Россия | шт. | 1 |  | 0 |  | имя восстановлено по изображению листа 48 (текстовый слой обрезан)
г5 | Сетка волейбольная 9,5 м, толщина нити 3 мм, 4 позиции крепления, черная со стальным тросом | Tournament |  | Haspo, Германия | шт. | 1 |  | 0
г8 | Стойки теннисные круглые со стаканом (глубина 335 мм), □83 мм с натяжителем |  |  | Торговая сеть Россия | шт. | 1 |  | 0 |  | имя восстановлено по изображению листа 48 (текстовый слой обрезан)
г9 | Сетка теннисная 12,72х1,07 м, толщина нити 2,5 мм, цвет черный, полиэстер |  |  | Торговая сеть Россия | шт. | 1 |  | 0
г10 | Стойки с сеткой для бадминтон переносные толщина нити 1,2 мм, ячейка 18 мм, полиэстер |  |  | Торговая сеть Россия | шт. | 1 |  | 0
г11 | Опора для теннисной сетки |  |  | Haspo, Германия | шт. | 1 |  | 0
г12 | Стенка гимнастическая (высота 3,2х0,8 м), дерево |  |  | ООО «ОЛИМПСИТИ» | шт. | 15 |  | 0
г13 | Перекладина навесная с опорой на три ступени гимнастической стенки, сталь |  |  | «ОЛИМПСИТИ» ООО «ОЛИМПСИТИ» | шт. | 4 |  | 0
г14 | Брусья навесные универсальные с опорой на три ступеньки гимнастической стенки, сталь |  |  | ООО «ОЛИМПСИТИ» | шт. | 4 |  | 0 | 30
г15 | Скамейка гимнастическая 2 м деревянная |  |  | ООО «Гимнаст» | шт. | 12 |  | 0 | 9,5
г16 | 3 Мат гимнастический, плотность 20 кг/м , 2000х1000х100 мм, наполнитель поролон, покрытие синтетическая кожа |  |  | ООО «Гимнаст» | шт. | 20 |  | 0 | 320
г17 | Канат □45 мм, длина 8 м, хлопчатобумажная пряжа |  |  | Лабранд | шт. | 4 |  | 0 | 350 | имя восстановлено по изображению листа 48 (текстовый слой обрезан)
г19 | Татами для дзюдо и рукопашного боя 12х12 м, плотность не 3 менее 200 кг/м , стандартный размер одного элемента татами 100х200х4 см, количество красных элементов – 18, зеленых элементов – 54, снаружи – бельгийский тенет, внутри ПВВ – поролон вторичного вспенивания. Нижняя часть листа покрыта антискользящим материалом (anti-slip) |  |  | Рэй-спорт | шт. | 2 |  | 0
г20 | Табло универсальные Импульс 735-D35х6-D27х7-S 16х224xP10-S6-A2 (0.5 Кд) Импульс 735-D35х6-D27х7-S 16х224xP10-S6-A2 в комплекте радиопульт дистанционного управления | Импульс 735- D35х6-D27х7-S 16х224xP10-S6- A2 | 00000257098 | Торговая сеть Россия | шт. | 1 | 193050 | 193050
2 | Стол рабочий прямой; 1200х700х750(h) мм | Серия «Эдем-1», арт.Э-21.0 |  | Торговая сеть Россия | шт. | 1 |  | 0
м28 | Стул для посетителей (материал обивки – к/з); 540х440х820(h) мм | Gigant GCH-01 (BL) |  | Торговая сеть Россия | шт. | 23 | 1950 | 44850 |  | цена перенесена сюда из ВОР 02-01-11 (ВОР 8, ВОР 483), сама строка ВОР удалена как дубль
б/п | Ноутбук Р=0,5 кВт, 220 В |  |  | Торговая сеть Россия | шт. | 1 |  | 0
г21 | Перекладина гимнастическая универсальная никелированная |  |  | Торговая сеть Россия | шт. | 4 |  | 0
г22 | Брусья мужские никелированные с деревянными жердями массовые |  |  | Торговая сеть Россия | шт. | 2 |  | 0
г23 | Тележка для хранения и транспортировки волейбольных стоек |  |  | Торговая сеть Россия | шт. | 3 |  | 0
г24 | Тележка для волейбольных мячей |  |  | Торговая сеть Россия | шт. | 1 |  | 0
б/п | Система деления зала длина 36 м, высота 8 м, нижняя часть ткань ПВХ высотой 3 м, верхняя часть шторы сеточное полотно высотой 5 м, тросовые тяги, балка крепления и усиления, раздвижная или подъемная |  |  | Торговая сеть Россия | шт. | 5 |  | 0
б/п | Сетка заградительная капроновая, ячейка 40х40 мм, нить диаметром 5 мм, система для монтажа, Длина 60 м, высота 6,5 м |  |  | Торговая сеть Россия | м2 | 430 |  | 0
б/п | Протектор настенный, высота 2 м, жесткое основание (ДСП или фанера), толщина 50 мм, обтяжка ПВХ ткань или кожзаменитель, крепление в комплекте |  |  | Торговая сеть Россия | шт. | 40 |  | 0
164 | Инвентарные
м12 | Стеллаж сборный со сплошными полками (5 полок, нагрузка на полку 200 кг); 1500х600х2000(h) мм |  |  | Торговая сеть Россия | шт. | 4 |  | 0
223 | Стойка для хранения 10 пар гантелей; 2220х420х825(h) мм | Aerofit AFDBR10 |  | Торговая сеть Россия | шт. | 2 |  | 0 |  | Суммарный вес гантелей не должен превышать допустимый предел нагрузки в 1000 кг
165 | Хореографический зал
м17 | Стол рабочий прямой; 1400х700х750(h) мм | Серия «Эдем-1», арт.Э-22.0 |  | ООО «Эдем-Мебель» | шт. | 1 |  | 0
м28 | Стул для посетителей (материал обивки – к/з); 540х440х820(h) мм | Gigant GCH-01 (BL) |  | ООО «Эдем-Мебель» | шт. | 1 | 1950 | 1950 |  | цена перенесена сюда из ВОР 02-01-11 (ВОР 8, ВОР 483), сама строка ВОР удалена как дубль
м411 | Хореографический станок двухрядный напольный с поручнем из сосны, длиной 1,5 метра, диаметром поручня 48 мм, нагрузки до 100 кг |  |  | Торговая сеть | шт. | 16 | 15000 | 240000
м412 | Гимнастическая стенка из цельного массива натурального дерева в комплекте с перекладиной для висов и подтягиваний (тип крепления – уголками к стене, полу или потолку); 800х120х2400(h) мм |  |  | Торговая сеть | шт. | 5 |  | 0
м413 | Скамейка гимнастическая; 1500х250х300(h) мм |  |  | Торговая сеть | шт. | 5 |  | 0
б/п | Музыкальный центр; Э: 1ф, 220В, 0.5кВт |  |  | Торговая сеть | шт. | 1 |  | 0
б/п | Зеркало 900*1400 мм по двум стенам зала |  |  | Торговая сеть | шт. | 48 | 5540 | 265920
166 | Инвентарные
м12 | Стеллаж сборный со сплошными полками (5 полок, нагрузка на полку 100 кг); 1000х600х2000(h) мм |  |  | Торговая сеть | шт. | 4 |  | 0
б/п | Мат гимнастический; 2000х1000х50(h) мм |  |  | Торговая сеть | шт. | 10 |  | 0
б/п | Скакалка |  |  | Торговая сеть | шт. | 25 |  | 0
б/п | Обруч гимнастический |  |  | Торговая сеть | шт. | 25 |  | 0
167 | Раздевальная для инструкторов и тренеров муж
Ш4 | Шкаф для раздевалок HPL ТС 1-10 300х500х1850 мм Односекционный, одноярусный (запираемая распашная дверь, полка для головных уборов, перекладина для вешалки с крючками) |  |  | Торговая сеть Россия | шт. | 8 |  | 0
м113.1 | Скамья гардеробная; 854х390х475(h) мм |  |  | Торговая сеть Россия | шт. | 4 |  | 0
32 | Фен для волос настенный с растягивающимся спиральным шнуром 0,8-2,5 м, постоянное подключение к электросети, защитный температурный ограничитель; Э: 1ф, 220В, 1.6кВт |  |  | Торговая сеть Россия | шт. | 1 | 9600 | 9600
б/п | Ведро для мусора с крышкой и педалью |  |  | Торговая сеть Россия | шт. | 2 | 4500 | 9000
б/п | Зеркало настенное антивандальное 600*500мм |  |  | Торговая сеть Россия | шт. | 4 | 1570 | 6280
167.1 | Туалет с умывальной муж
б/п | Диспенсер для бумажных полотенец. Сушилка для рук, настенная; Э: 1ф, 220В, 1.2кВт |  |  | Торговая сеть Россия | шт. | 1 | 16500 | 16500
б/п | Ведро для мусора с крышкой и педалью |  |  | Торговая сеть Россия | шт. | 1 | 4500 | 4500
б/п | Дозатор для жидкого мыла |  |  | Торговая сеть Россия | шт. | 1 | 4090 | 4090
б/п | Диспенсер для туалетной бумаги в рулонах |  |  | Торговая сеть Россия | шт. | 1 | 4720 | 4720
б/п | Ёршик для унитаза, напольный |  |  | Торговая сеть Россия | шт. | 1 | 760 | 760
б/п | Зеркало настенное 800х900 |  |  | Торговая сеть Россия | шт. | 1 | 3270 | 3270
167.2 | Душевая
б/п | Комплект принадлежностей для душевой: коврик нескользящий, занавеска, полка для туалетных принадлежностей, вешалка настенная |  |  | Торговая сеть Россия | компл. | 1 |  | 0
168 | Раздевальная для инструкторов и тренеров жен
Ш4 | Шкаф для раздевалок HPL ТС 1-10 300х500х1850 мм Односекционный, одноярусный (запираемая распашная дверь, полка для головных уборов, перекладина для вешалки с крючками) |  |  | Торговая сеть Россия | шт. | 8 |  | 0
м113.1 | Скамья гардеробная; 854х390х475(h) мм |  |  | Торговая сеть Россия | шт. | 4 |  | 0
32 | Фен для волос настенный с растягивающимся спиральным шнуром 0,8-2,5 м, постоянное подключение к электросети, защитный температурный ограничитель; Э: 1ф, 220В, 1.6кВт |  |  | Торговая сеть Россия | шт. | 1 | 9600 | 9600
б/п | Ведро для мусора с крышкой и педалью |  |  | Торговая сеть Россия | шт. | 2 | 4500 | 9000
б/п | Зеркало настенное антивандальное 600*500мм |  |  | Торговая сеть Россия | шт. | 4 | 1570 | 6280
168.1 | Туалет с умывальной жен
б/п | Диспенсер для бумажных полотенец. Сушилка для рук, настенная; Э: 1ф, 220В, 1.2кВт |  |  | Торговая сеть Россия | шт. | 1 | 16500 | 16500
б/п | Ведро для мусора с крышкой и педалью |  |  | Торговая сеть Россия | шт. | 1 | 4500 | 4500
б/п | Дозатор для жидкого мыла |  |  | Торговая сеть Россия | шт. | 1 | 4090 | 4090
б/п | Диспенсер для туалетной бумаги в рулонах |  |  | Торговая сеть Россия | шт. | 1 | 4720 | 4720
б/п | Ёршик для унитаза, напольный |  |  | Торговая сеть Россия | шт. | 1 | 760 | 760
б/п | Зеркало настенное 800х900 |  |  | Торговая сеть Россия | шт. | 1 | 3270 | 3270
168.2 | Душевая
б/п | Комплект принадлежностей для душевой: коврик нескользящий, занавеска, полка для туалетных принадлежностей, вешалка настенная |  |  | Торговая сеть Россия | компл. | 2 |  | 0
169 | Раздевальная для спортсменов универсального зала муж
м113.1 | Скамья гардеробная 854х390х475(h) мм |  |  | Торговая сеть | шт. | 10 |  | 0
32 | Фен для волос настенный с растягивающимся спиральным шнуром 0,8-2,5 м, постоянное подключение к электросети, защитный температурный ограничитель; Э: 1ф, 220В, 1.6кВт |  |  | Торговая сеть | шт. | 2 | 9600 | 19200
ш2 | Шкаф для раздевалок HPL ТС 1-26 900х500х1850 мм Трехсекционный, двухярусный (запираемая распашная дверь, полка для головных уборов, перекладина для вешалки с крючками); 300х500х1850(h) мм Наполнение секции: хромированные металлические опоры (регулировка +- 30 мм) / цоколь - на выбор; петли с углом открывания 105/107 градусов; крючок мебельный, двухрожковый, с перфорацией; штанга для одежды; замок мебельный механический / замок повышен |  |  | Торговая сеть Россия | шт. | 5 |  | 0 | 60 | Шкаф для раздевалок HPL ТС 1-26 900х500х1850 мм - Купить спортинвентарь
б/п | Зеркало настенное антивандальное 600*500мм |  |  | Торговая сеть Россия | шт. | 4 | 1570 | 6280
б/п | Ведро для мусора с крышкой и педалью |  |  | Торговая сеть | шт. | 1 | 4500 | 4500
н44.1 | Фонтан питьевой напольный. Подключение к ХВ. | FONTECO ФП-КН5-300 Антивандальный или аналог |  | Торговая сеть Россия | шт. | 1 | 33000 | 33000
169.1 | Душевая
б/п | Комплект принадлежностей для душевой: коврик нескользящий, занавеска, полка для туалетных принадлежностей, вешалка настенная |  |  | Торговая сеть Россия | компл. | 5 |  | 0
169.2 | Умывальная
б/п | Диспенсер для бумажных полотенец |  |  | Торговая сеть Россия | шт. | 1 | 4790 | 4790
б/п | Зеркало настенное 800х900 |  |  | Торговая сеть Россия | шт. | 1 | 3270 | 3270
169.3 | Туалет
б/п | Диспенсер для бумажных полотенец. Сушилка для рук, настенная; Э: 1ф, 220В, 1.2кВт |  |  | Торговая сеть Россия | шт. | 1 | 16500 | 16500
б/п | Ведро для мусора с крышкой и педалью |  |  | Торговая сеть Россия | шт. | 1 | 4500 | 4500
б/п | Дозатор для жидкого мыла |  |  | Торговая сеть Россия | шт. | 1 | 4090 | 4090
б/п | Диспенсер для туалетной бумаги в рулонах |  |  | Торговая сеть Россия | шт. | 1 | 4720 | 4720
б/п | Ёршик для унитаза, напольный |  |  | Торговая сеть Россия | шт. | 1 | 760 | 760
170 | Раздевальная для спортсменов универсального зала жен
м113.1 | Скамья гардеробная 854х390х475(h) мм |  |  | Торговая сеть | шт. | 10 |  | 0
ш2 | Шкаф для раздевалок HPL ТС 1-26 900х500х1850 мм Трехсекционный, двухярусный (запираемая распашная дверь, полка для головных уборов, перекладина для вешалки с крючками); 300х500х1850(h) мм Наполнение секции: хромированные металлические опоры (регулировка +- 30 мм) / цоколь - на выбор; петли с углом открывания 105/107 градусов; крючок мебельный, двухрожковый, с перфорацией; штанга для одежды; замок мебельный механический / замок повышен |  |  | Торговая сеть Россия | шт. | 5 |  | 0 | 60 | Шкаф для раздевалок HPL ТС 1-26 900х500х1850 мм - Купить спортинвентарь
32 | Фен для волос настенный с растягивающимся спиральным шнуром 0,8-2,5 м, постоянное подключение к электросети, защитный температурный ограничитель; Э: 1ф, 220В, 1.6кВт |  |  | Торговая сеть | шт. | 2 | 9600 | 19200
б/п | Зеркало настенное антивандальное 600*500мм |  |  | Торговая сеть Россия | шт. | 4 | 1570 | 6280
б/п | Ведро для мусора с крышкой и педалью |  |  | Торговая сеть | шт. | 1 | 4500 | 4500
н44.1 | Фонтан питьевой напольный. Подключение к ХВ. | FONTECO ФП-КН5-300 Антивандальный или аналог |  | Торговая сеть Россия | шт. | 1 | 33000 | 33000
170.1 | Душевая
б/п | Комплект принадлежностей для душевой: коврик нескользящий, занавеска, полка для туалетных принадлежностей, вешалка настенная |  |  | Торговая сеть Россия | компл. | 5 |  | 0
170.2 | Умывальная
б/п | Зеркало настенное 800х900 |  |  | Торговая сеть Россия | шт. | 1 | 3270 | 3270
б/п | Диспенсер для бумажных полотенец |  |  | Торговая сеть Россия | шт. | 1 | 4790 | 4790
170.3 | Туалет
б/п | Диспенсер для бумажных полотенец. Сушилка для рук, настенная; Э: 1ф, 220В, 1.2кВт |  |  | Торговая сеть Россия | шт. | 1 | 16500 | 16500
б/п | Ведро для мусора с крышкой и педалью |  |  | Торговая сеть Россия | шт. | 1 | 4500 | 4500
б/п | Дозатор для жидкого мыла |  |  | Торговая сеть Россия | шт. | 1 | 4090 | 4090
б/п | Диспенсер для туалетной бумаги в рулонах |  |  | Торговая сеть Россия | шт. | 1 | 4720 | 4720
б/п | Ёршик для унитаза, напольный |  |  | Торговая сеть Россия | шт. | 1 | 760 | 760
171 | Раздевальная для спортсменов хореографического зала муж
ш2 | Шкаф для раздевалок HPL ТС 1-26 900х500х1850 мм Трехсекционный, двухярусный (запираемая распашная дверь, полка для головных уборов, перекладина для вешалки с крючками); 300х500х1850(h) мм Наполнение секции: хромированные металлические опоры (регулировка +- 30 мм) / цоколь - на выбор; петли с углом открывания 105/107 градусов; крючок мебельный, двухрожковый, с перфорацией; штанга для одежды; замок мебельный механический / замок повышен |  |  | Торговая сеть Россия | шт. | 5 |  | 0 | 60 | Шкаф для раздевалок HPL ТС 1-26 900х500х1850 мм - Купить спортинвентарь
м113.2 | Скамья гардеробная (цвет синий); 1500х390х475(h) мм |  |  | Торговая сеть | шт. | 2 |  | 0
м113.1 | Скамья гардеробная 854х390х475(h) мм |  |  | Торговая сеть | шт. | 8 |  | 0
н44.1 | Фонтан питьевой напольный. Подключение к ХВ. | FONTECO ФП-КН5-300 Антивандальный или аналог |  | Торговая сеть Россия | шт. | 1 | 33000 | 33000
32 | Фен для волос настенный с растягивающимся спиральным шнуром 0,8-2,5 м, постоянное подключение к электросети, защитный температурный ограничитель; Э: 1ф, 220В, 1.6кВт |  |  | Торговая сеть | шт. | 2 | 9600 | 19200
б/п | Зеркало настенное антивандальное 600*500мм |  |  | Торговая сеть Россия | шт. | 4 | 1570 | 6280
б/п | Ведро для мусора с крышкой и педалью |  |  | Торговая сеть | шт. | 2 | 4500 | 9000
171.1 | Преддушевая
171.2 | Душевая
б/п | Комплект принадлежностей для душевой: коврик нескользящий, занавеска, полка для туалетных принадлежностей, вешалка настенная |  |  | Торговая сеть Россия | компл. | 4 |  | 0
171.3 | Туалет
б/п | Диспенсер для бумажных полотенец. Сушилка для рук, настенная; Э: 1ф, 220В, 1.2кВт |  |  | Торговая сеть Россия | шт. | 1 | 16500 | 16500
б/п | Ведро для мусора с крышкой и педалью |  |  | Торговая сеть Россия | шт. | 1 | 4500 | 4500
б/п | Дозатор для жидкого мыла |  |  | Торговая сеть Россия | шт. | 1 | 4090 | 4090
б/п | Диспенсер для туалетной бумаги в рулонах |  |  | Торговая сеть Россия | шт. | 1 | 4720 | 4720
б/п | Ёршик для унитаза, напольный |  |  | Торговая сеть Россия | шт. | 1 | 760 | 760
б/п | Зеркало настенное 800х900 |  |  | Торговая сеть Россия | шт. | 1 | 3270 | 3270
172 | Раздевальная для спортсменов хореографического зала жен
ш2 | Шкаф для раздевалок HPL ТС 1-26 900х500х1850 мм Трехсекционный, двухярусный (запираемая распашная дверь, полка для головных уборов, перекладина для вешалки с крючками); 300х500х1850(h) мм Наполнение секции: хромированные металлические опоры (регулировка +- 30 мм) / цоколь - на выбор; петли с углом открывания 105/107 градусов; крючок мебельный, двухрожковый, с перфорацией; штанга для одежды; замок мебельный механический / замок повышен |  |  | Торговая сеть Россия | шт. | 5 |  | 0 | 60 | Шкаф для раздевалок HPL ТС 1-26 900х500х1850 мм - Купить спортинвентарь
м113.2 | Скамья гардеробная (цвет синий); 1500х390х475(h) мм |  |  | Торговая сеть | шт. | 1 |  | 0
м113.1 | Скамья гардеробная 854х390х475(h) мм |  |  | Торговая сеть | шт. | 8 |  | 0
н44.1 | Фонтан питьевой напольный. Подключение к ХВ. | FONTECO ФП-КН5-300 Антивандальный или аналог |  | Торговая сеть Россия | шт. | 1 | 33000 | 33000
32 | Фен для волос настенный с растягивающимся спиральным шнуром 0,8-2,5 м, постоянное подключение к электросети, защитный температурный ограничитель; Э: 1ф, 220В, 1.6кВт |  |  | Торговая сеть | шт. | 2 | 9600 | 19200
б/п | Зеркало настенное антивандальное 600*500мм |  |  | Торговая сеть Россия | шт. | 4 | 1570 | 6280
б/п | Ведро для мусора с крышкой и педалью |  |  | Россия Торговая сеть | шт. | 2 | 4500 | 9000
172.1 | Преддушевая
172.2 | Душевая
б/п | Комплект принадлежностей для душевой: коврик нескользящий, занавеска, полка для туалетных принадлежностей, вешалка настенная |  |  | Торговая сеть Россия | компл. | 4 |  | 0
172.3 | Туалет
б/п | Диспенсер для бумажных полотенец. Сушилка для рук, настенная; Э: 1ф, 220В, 1.2кВт |  |  | Торговая сеть Россия | шт. | 1 | 16500 | 16500
б/п | Ведро для мусора с крышкой и педалью |  |  | Торговая сеть Россия | шт. | 1 | 4500 | 4500
б/п | Дозатор для жидкого мыла |  |  | Торговая сеть Россия | шт. | 1 | 4090 | 4090
б/п | Диспенсер для туалетной бумаги в рулонах |  |  | Торговая сеть Россия | шт. | 1 | 4720 | 4720
б/п | Ёршик для унитаза, напольный |  |  | Торговая сеть Россия | шт. | 1 | 760 | 760
б/п | Зеркало настенное 800х900 |  |  | Торговая сеть Россия | шт. | 1 | 3270 | 3270
173 | Туалет для посетителей муж
б/п | Диспенсер для бумажных полотенец. Сушилка для рук, настенная; Э: 1ф, 220В, 1.2кВт |  |  | Торговая сеть Россия | шт. | 1 | 16500 | 16500
б/п | Ведро для мусора с крышкой и педалью |  |  | Россия Торговая сеть Россия | шт. | 1 | 4500 | 4500
б/п | Дозатор для жидкого мыла |  |  | Торговая сеть Россия | шт. | 1 | 4090 | 4090
б/п | Диспенсер для туалетной бумаги в рулонах |  |  | Торговая сеть Россия | шт. | 1 | 4720 | 4720
б/п | Ёршик для унитаза, напольный |  |  | Торговая сеть Россия | шт. | 1 | 760 | 760
б/п | Зеркало настенное 800х900 |  |  | Торговая сеть Россия | шт. | 1 | 3270 | 3270
174 | Туалет для посетителей жен
б/п | Диспенсер для бумажных полотенец. Сушилка для рук, настенная; Э: 1ф, 220В, 1.2кВт |  |  | Торговая сеть Россия | шт. | 1 | 16500 | 16500
б/п | Ведро для мусора с крышкой и педалью |  |  | Торговая сеть Россия | шт. | 1 | 4500 | 4500
б/п | Дозатор для жидкого мыла |  |  | Торговая сеть Россия | шт. | 1 | 4090 | 4090
б/п | Диспенсер для туалетной бумаги в рулонах |  |  | Россия Торговая сеть Россия | шт. | 1 | 4720 | 4720
б/п | Ёршик для унитаза, напольный |  |  | Торговая сеть Россия | шт. | 1 | 760 | 760
б/п | Зеркало настенное 800х900 |  |  | Торговая сеть Россия | шт. | 1 | 3270 | 3270
175 | Помещение уборочного инвентаря
м41 | Шкаф для хозяйственного инвентаря однодверный металлический (запираемая распашная дверь, 3 полки, перекладина для вешалки с крючками, держатель для швабры); 500х400х1750(h) мм |  |  | Торговая сеть Россия | шт. | 1 | 16200 | 16200
44.1 | Пылесос моющий; Э: 1ф, 220В, 2.7кВт; 580х460х930(h) мм | По типу Karcher Puzzi 30/4 E |  | Торговая сеть Россия | шт. | 1 | 523000 | 523000 | 28
б/п | Ведро для мусора с крышкой и педалью |  |  | Торговая сеть Россия | шт. | 1 | 4500 | 4500
б/п | Дозатор для жидкого мыла |  |  | Торговая сеть Россия | шт. | 1 | 4090 | 4090
б/п | Полотенцедержатель |  |  | Торговая сеть Россия | шт. | 1 |  | 0
176 | Тамбур туалетный
177 | Туалет персонала
б/п | Диспенсер для бумажных полотенец. Сушилка для рук, настенная; Э: 1ф, 220В, 1.2кВт |  |  | Торговая сеть Россия | шт. | 1 | 16500 | 16500
б/п | Ведро для мусора с крышкой и педалью |  |  | Торговая сеть Россия | шт. | 1 | 4500 | 4500
б/п | Дозатор для жидкого мыла |  |  | Торговая сеть Россия | шт. | 1 | 4090 | 4090
б/п | Диспенсер для туалетной бумаги в рулонах |  |  | Россия Торговая сеть Россия | шт. | 1 | 4720 | 4720
б/п | Ёршик для унитаза, напольный |  |  | Торговая сеть Россия | шт. | 1 | 760 | 760
б/п | Зеркало настенное 800х900 |  |  | Торговая сеть Россия | шт. | 1 | 3270 | 3270
178 | Кабинет главного инженера
3 | Кресло компьютерное (с подлокотниками, колеса, газлифт, материал обивки – к/з); 620х620х955-1135(h) мм | Prestige GTP New |  | ООО «Эдем-Мебель» | шт. | 1 | 12000 | 12000
м17 | Стол рабочий прямой; 1400х700х750(h) мм | Серия «Эдем-1», арт.Э-22.0 |  | ООО «Эдем-Мебель» | шт. | 1 |  | 0
м28 | Стул для посетителей (материал обивки – к/з); 540х440х820(h) мм | Gigant GCH-01 (BL) |  | ООО «Эдем-Мебель» | шт. | 4 | 1950 | 7800 |  | цена перенесена сюда из ВОР 02-01-11 (ВОР 8, ВОР 483), сама строка ВОР удалена как дубль
м33 | Тумба для оргтехники двухстворчатая (2 распашные двери, ниша); 800х550х610(h) мм | Серия «Эдем-1», арт.Э-26.7 |  | ООО «Эдем-Мебель» | шт. | 1 |  | 0
м38 | Шкаф двухстворчатый высокий со стеклом комбинированный (4 распашные двери, 2 верхние двери – стекло, 3 полки); 768х403х1945(h) мм | Серия «Эдем-1», арт.Э-44.0 + 47.0*2 + 80.0*2 + ЭВ*2 |  | ООО «Эдем-Мебель» | шт. | 1 |  | 0
м39 | Шкаф двухстворчатый для одежды (2 распашные двери, перекладина); 768х403х1945(h) мм | Серия «Эдем-1», арт.Э-46.0 |  | ООО «Эдем-Мебель» | шт. | 1 |  | 0
м83 | Тумба выкатная с центральным замком (3 выдвижных ящика, колеса); 397х500х610(h) мм | Серия «Эдем-1», арт.Э-37.0 ц/з |  | ООО «Эдем-Мебель» | шт. | 1 |  | 0
8 | Лампа настольная; Э: 1ф, 220 В, 0.1 кВт |  |  | Торговая сеть Россия | шт. | 1 |  | 0
11 | Многофункциональное устройство (копир/сканер/принтер), цветная печать, формат А4, А3; Э: 1ф, 220В, 0.9кВт |  |  | Торговая сеть Россия | шт. | 1 |  | 0
4 | Персональный компьютер (моноблок) с периферией, источник бесперебойного питания, сетевой фильтр шнур 3 м; Э: 1 ф., 220 В, 0,6 кВт, подключение к интернету, локальной сети |  |  | Торговая сеть Россия | шт. | 1 |  | 0
н08 | Телевизор на консоли; Э: 1ф, 220В, 0.2кВт |  |  | Торговая сеть | шт. | 1 |  | 0
б/п | Корзина для мусора Габариты (ВШГ) 332х250х250 мм |  |  | Торговая сеть | шт. | 1 | 700 | 700
179 | Приемная
3 | Кресло компьютерное (с подлокотниками, колеса, газлифт, материал обивки – к/з); 620х620х955-1135(h) мм | Prestige GTP New |  | Торговая сеть Россия | шт. | 1 | 12000 | 12000
м17 | Стол рабочий прямой; 1400х700х750(h) мм | Серия «Эдем-1», арт.Э-22.0 |  | Торговая сеть Россия | шт. | 1 |  | 0
м33 | Тумба для оргтехники двухстворчатая (2 распашные двери, ниша); 800х550х610(h) мм | Серия «Эдем-1», арт.Э-26.7 |  | Торговая сеть Россия | шт. | 1 |  | 0
м38 | Шкаф двухстворчатый высокий со стеклом комбинированный (4 распашные двери, 2 верхние двери – стекло, 3 полки); 768х403х1945(h) мм | Серия «Эдем-1», арт.Э-44.0 + 47.0*2 + 80.0*2 + ЭВ*2 |  | Торговая сеть Россия | шт. | 1 |  | 0
м39 | Шкаф двухстворчатый для одежды (2 распашные двери, перекладина); 768х403х1945(h) мм | Серия «Эдем-1», арт.Э-46.0 |  | Торговая сеть Россия | шт. | 1 |  | 0
м83 | Тумба выкатная с центральным замком (3 выдвижных ящика, колеса); 397х500х610(h) мм | Серия «Эдем-1», арт.Э-37.0 ц/з |  | Торговая сеть Россия | шт. | 1 |  | 0
н08 | Телевизор на консоли; Э: 1ф, 220В, 0.2кВт |  |  | Торговая сеть Россия | шт. | 1 |  | 0
8 | Лампа настольная; Э: 1ф, 220 В, 0.1 кВт |  |  | Торговая сеть Россия | шт. | 1 |  | 0
11 | Многофункциональное устройство (копир/сканер/принтер), цветная печать, формат А4, А3; Э: 1ф, 220В, 0.9кВт |  |  | Торговая сеть Россия | шт. | 1 |  | 0
4 | Персональный компьютер (моноблок) с периферией, источник бесперебойного питания, сетевой фильтр шнур 3 м; Э: 1 ф., 220 В, 0,6 кВт, подключение к интернету, локальной сети |  |  | Торговая сеть Россия | шт. | 1 |  | 0
м60 | Вешалка напольная на 5 крючков |  |  | Торговая сеть Россия | шт. | 1 | 2800 | 2800
б/п | Корзина для мусора Габариты (ВШГ) 332х250х250 мм |  |  | Торговая сеть Россия | шт. | 1 | 700 | 700
м114 | Диван двухместныи омега люкс alfa 1500*760*680 экокожа Цвет (голубой или синий) |  |  | Торговая сеть Россия | шт. | 1 | 32200 | 32200
180 | Кабинет директора с переговорной
3 | Кресло компьютерное (с подлокотниками, колеса, газлифт, материал обивки – к/з); 620х620х955-1135(h) мм | Prestige GTP New |  | Торговая сеть Россия | шт. | 1 | 12000 | 12000
м17 | Стол рабочий прямой; 1400х700х750(h) мм | Серия «Эдем-1», арт.Э-22.0 |  | Торговая сеть Россия | шт. | 1 |  | 0
м17.1 | Брифинг к столу рабочему; 900х700х750(h) мм |  |  | Торговая сеть Россия | шт. | 1 |  | 0
м28 | Стул для посетителей (материал обивки – к/з); 540х440х820(h) мм | Gigant GCH-01 (BL) |  | Торговая сеть Россия | шт. | 10 | 1950 | 19500 |  | цена перенесена сюда из ВОР 02-01-11 (ВОР 8, ВОР 483), сама строка ВОР удалена как дубль
м33 | Тумба для оргтехники двухстворчатая (2 распашные двери, ниша); 800х550х610(h) мм | Серия «Эдем-1», арт.Э-26.7 |  | Торговая сеть Россия | шт. | 1 |  | 0
м38 | Шкаф двухстворчатый высокий со стеклом комбинированный (4 распашные двери, 2 верхние двери – стекло, 3 полки); 768х403х1945(h) мм | Серия «Эдем-1», арт.Э-44.0 + 47.0*2 + 80.0*2 + ЭВ*2 |  | Торговая сеть Россия | шт. | 3 |  | 0
м39 | Шкаф двухстворчатый для одежды (2 распашные двери, перекладина); 768х403х1945(h) мм | Серия «Эдем-1», арт.Э-46.0 |  | Торговая сеть Россия | шт. | 1 |  | 0
м83 | Тумба выкатная с центральным замком (3 выдвижных ящика, колеса); 397х500х610(h) мм | Серия «Эдем-1», арт.Э-37.0 ц/з |  | Торговая сеть Россия | шт. | 1 |  | 0
М84 | Стол для переговоров прямой; 1800х800х750(h) мм | Серия «Эдем-1», арт.Э-24.0 |  | Торговая сеть Россия | шт. | 1 |  | 0
н08 | Телевизор на консоли; Э: 1ф, 220В, 0.2кВт |  |  | Торговая сеть Россия | шт. | 1 |  | 0
8 | Лампа настольная; Э: 1ф, 220 В, 0.1 кВт |  |  | Торговая сеть Россия | шт. | 1 |  | 0
11 | Многофункциональное устройство (копир/сканер/принтер), цветная печать, формат А4, А3; Э: 1ф, 220В, 0.9кВт |  |  | Торговая сеть Россия | шт. | 1 |  | 0
4 | Персональный компьютер (моноблок) с периферией, источник бесперебойного питания, сетевой фильтр шнур 3 м; Э: 1 ф., 220 В, 0,6 кВт, подключение к интернету, локальной сети |  |  | Торговая сеть Россия | шт. | 1 |  | 0
б/п | Корзина для мусора Габариты (ВШГ) 332х250х250 мм |  |  | Торговая сеть Россия | шт. | 1 | 700 | 700
181 | Кабинет главного бухгалтера
3 | Кресло компьютерное (с подлокотниками, колеса, газлифт, материал обивки – к/з); 620х620х955-1135(h) мм | Prestige GTP New |  | Торговая сеть Россия | шт. | 1 | 12000 | 12000
м17 | Стол рабочий прямой; 1400х700х750(h) мм | Серия «Эдем-1», арт.Э-22.0 |  | Торговая сеть Россия | шт. | 1 |  | 0
м28 | Стул для посетителей (материал обивки – к/з); 540х440х820(h) мм | Gigant GCH-01 (BL) |  | Торговая сеть Россия | шт. | 2 | 1950 | 3900 |  | цена перенесена сюда из ВОР 02-01-11 (ВОР 8, ВОР 483), сама строка ВОР удалена как дубль
м33 | Тумба для оргтехники двухстворчатая (2 распашные двери, ниша); 800х550х610(h) мм | Серия «Эдем-1», арт.Э-26.7 |  | Торговая сеть Россия | шт. | 1 |  | 0
м38 | Шкаф двухстворчатый высокий со стеклом комбинированный (4 распашные двери, 2 верхние двери – стекло, 3 полки); 768х403х1945(h) мм | Серия «Эдем-1», арт.Э-44.0 + 47.0*2 + 80.0*2 + ЭВ*2 |  | Торговая сеть Россия | шт. | 3 |  | 0
м39 | Шкаф двухстворчатый для одежды (2 распашные двери, перекладина); 768х403х1945(h) мм | Серия «Эдем-1», арт.Э-46.0 |  | Торговая сеть Россия | шт. | 1 |  | 0
м83 | Тумба выкатная с центральным замком (3 выдвижных ящика, колеса); 397х500х610(h) мм | Серия «Эдем-1», арт.Э-37.0 ц/з |  | Торговая сеть Россия | шт. | 1 |  | 0
8 | Лампа настольная; Э: 1ф, 220 В, 0.1 кВт |  |  | Торговая сеть Россия | шт. | 1 |  | 0
н08 | Телевизор на консоли; Э: 1ф, 220В, 0.2кВт |  |  | Торговая сеть Россия | шт. | 1 |  | 0
11 | Многофункциональное устройство (копир/сканер/принтер), цветная печать, формат А4, А3; Э: 1ф, 220В, 0.9кВт |  |  | Торговая сеть Россия | шт. | 1 |  | 0
4 | Персональный компьютер (моноблок) с периферией, источник бесперебойного питания, сетевой фильтр шнур 3 м; Э: 1 ф., 220 В, 0,6 кВт, подключение к интернету, локальной сети |  |  | Торговая сеть Россия | шт. | 1 |  | 0
м60 | Вешалка напольная на 5 крючков |  |  | Торговая сеть Россия | шт. | 1 | 2800 | 2800
б/п | Корзина для мусора Габариты (ВШГ) 332х250х250 мм |  |  | Торговая сеть Россия | шт. | 1 | 700 | 700
182 | Помещение главного администратора
3 | Кресло компьютерное (с подлокотниками, колеса, газлифт, материал обивки – к/з); 620х620х955-1135(h) мм | Prestige GTP New |  | Торговая сеть Россия | шт. | 1 | 12000 | 12000
м17 | Стол рабочий прямой; 1400х700х750(h) мм | Серия «Эдем-1», арт.Э-22.0 |  | Торговая сеть Россия | шт. | 1 |  | 0
м28 | Стул для посетителей (материал обивки – к/з); 540х440х820(h) мм | Gigant GCH-01 (BL) |  | Торговая сеть Россия | шт. | 2 | 1950 | 3900 |  | цена перенесена сюда из ВОР 02-01-11 (ВОР 8, ВОР 483), сама строка ВОР удалена как дубль
м33 | Тумба для оргтехники двухстворчатая (2 распашные двери, ниша); 800х550х610(h) мм | Серия «Эдем-1», арт.Э-26.7 |  | Торговая сеть Россия | шт. | 1 |  | 0
м38 | Шкаф двухстворчатый высокий со стеклом комбинированный (4 распашные двери, 2 верхние двери – стекло, 3 полки); 768х403х1945(h) мм | Серия «Эдем-1», арт.Э-44.0 + 47.0*2 + 80.0*2 + ЭВ*2 |  | Торговая сеть Россия | шт. | 3 |  | 0
м39 | Шкаф двухстворчатый для одежды (2 распашные двери, перекладина); 768х403х1945(h) мм | Серия «Эдем-1», арт.Э-46.0 |  | Торговая сеть Россия | шт. | 1 |  | 0
м83 | Тумба выкатная с центральным замком (3 выдвижных ящика, колеса); 397х500х610(h) мм | Серия «Эдем-1», арт.Э-37.0 ц/з |  | Торговая сеть Россия | шт. | 1 |  | 0
8 | Лампа настольная; Э: 1ф, 220 В, 0.1 кВт |  |  | Торговая сеть Россия | шт. | 1 |  | 0
н08 | Телевизор на консоли; Э: 1ф, 220В, 0.2кВт |  |  | Торговая сеть Россия | шт. | 1 |  | 0
11 | Многофункциональное устройство (копир/сканер/принтер), цветная печать, формат А4, А3; Э: 1ф, 220В, 0.9кВт |  |  | Торговая сеть Россия | шт. | 1 |  | 0
4 | Персональный компьютер (моноблок) с периферией, источник бесперебойного питания, сетевой фильтр шнур 3 м; Э: 1 ф., 220 В, 0,6 кВт, подключение к интернету, локальной сети |  |  | Торговая сеть Россия | шт. | 1 |  | 0
м60 | Вешалка напольная на 5 крючков |  |  | Торговая сеть Россия | шт. | 1 | 2800 | 2800
б/п | Корзина для мусора Габариты (ВШГ) 332х250х250 мм |  |  | Торговая сеть Россия | шт. | 1 | 700 | 700
183 | Комната технического персонала
3 | Кресло компьютерное (с подлокотниками, колеса, газлифт, материал обивки – к/з); 620х620х955-1135(h) мм | Prestige GTP New |  | Торговая сеть Россия | шт. | 3 | 12000 | 36000
м17 | Стол рабочий прямой; 1400х700х750(h) мм | Серия «Эдем-1», арт.Э-22.0 |  | Торговая сеть Россия | шт. | 3 |  | 0
м28 | Стул для посетителей (материал обивки – к/з); 540х440х820(h) мм | Gigant GCH-01 (BL) |  | Торговая сеть Россия | шт. | 3 | 1950 | 5850 |  | цена перенесена сюда из ВОР 02-01-11 (ВОР 8, ВОР 483), сама строка ВОР удалена как дубль
м33 | Тумба для оргтехники двухстворчатая (2 распашные двери, ниша); 800х550х610(h) мм | Серия «Эдем-1», арт.Э-26.7 |  | Торговая сеть Россия | шт. | 1 |  | 0
м38 | Шкаф двухстворчатый высокий со стеклом комбинированный (4 распашные двери, 2 верхние двери – стекло, 3 полки); 768х403х1945(h) мм | Серия «Эдем-1», арт.Э-44.0 + 47.0*2 + 80.0*2 + ЭВ*2 |  | Торговая сеть Россия | шт. | 3 |  | 0
м39 | Шкаф двухстворчатый для одежды (2 распашные двери, перекладина); 768х403х1945(h) мм | Серия «Эдем-1», арт.Э-46.0 |  | Торговая сеть Россия | шт. | 1 |  | 0
м83 | Тумба выкатная с центральным замком (3 выдвижных ящика, колеса); 397х500х610(h) мм | Серия «Эдем-1», арт.Э-37.0 ц/з |  | Торговая сеть Россия | шт. | 3 |  | 0
8 | Лампа настольная; Э: 1ф, 220 В, 0.1 кВт |  |  | Торговая сеть Россия | шт. | 3 |  | 0
н08 | Телевизор на консоли; Э: 1ф, 220В, 0.2кВт |  |  | Торговая сеть Россия | шт. | 1 |  | 0
11 | Многофункциональное устройство (копир/сканер/принтер), цветная печать, формат А4, А3; Э: 1ф, 220В, 0.9кВт |  |  | Торговая сеть Россия | шт. | 1 |  | 0
4 | Персональный компьютер (моноблок) с периферией, источник бесперебойного питания, сетевой фильтр шнур 3 м; Э: 1 ф., 220 В, 0,6 кВт, подключение к интернету, локальной сети |  |  | Торговая сеть Россия | шт. | 3 |  | 0
м60 | Вешалка напольная на 5 крючков |  |  | Торговая сеть Россия | шт. | 1 | 2800 | 2800
б/п | Корзина для мусора Габариты (ВШГ) 332х250х250 мм |  |  | Торговая сеть Россия | шт. | 1 | 700 | 700
184 | Помещение для трениров
м17 | Стол рабочий прямой; 1400х700х750(h) мм | Серия «Эдем-1», арт.Э-22.0 |  | ООО «Эдем-Мебель» | шт. | 4 |  | 0
м28 | Стул для посетителей (материал обивки – к/з); 540х440х820(h) мм | Gigant GCH-01 (BL) |  | ООО «Эдем-Мебель» | шт. | 2 | 1950 | 3900 |  | цена перенесена сюда из ВОР 02-01-11 (ВОР 8, ВОР 483), сама строка ВОР удалена как дубль
н08 | Телевизор на консоли; Э: 1ф, 220В, 0.2кВт |  |  | Торговая сеть Россия | шт. | 1 |  | 0
4 | Персональный компьютер (моноблок) с периферией, источник бесперебойного питания, сетевой фильтр шнур 3 м; Э: 1 ф., 220 В, 0,6 кВт, подключение к интернету, локальной сети |  |  | Торговая сеть Россия | шт. | 4 |  | 0
3 | Кресло компьютерное (с подлокотниками, колеса, газлифт, материал обивки – к/з); 620х620х955-1135(h) мм |  |  | Торговая сеть Россия | шт. | 4 | 12000 | 48000
м83 | Тумба выкатная с центральным замком (3 выдвижных ящика, колеса); 397х500х610(h) мм | Серия «Эдем-1», арт.Э-37.0 ц/з |  | ООО «Эдем-Мебель» | шт. | 4 |  | 0
м38 | Шкаф двухстворчатый высокий со стеклом комбинированный (4 распашные двери, 2 верхние двери – стекло, 3 полки); 768х403х1945(h) мм | Серия «Эдем-1», арт.Э-44.0 + 47.0*2 + 80.0*2 + ЭВ*2 |  | Торговая сеть Россия | шт. | 4 |  | 0
ПОМЕЩЕНИЯ КАФЕ
185 | Коридор
Т2.1 | Тележка грузовая. Грузоподъемность 200 кг; Габариты 800х630 мм |  | ТММ-200 |  | шт. | 1 |  | 0
б/п | Стол подъёмный передвижной г/п 125 кг | По типу XILIN SP150 г/п 150 кг |  |  | шт. | 1 |  | 0
185.1 | Помещение хранения чистого белья
13.2 | Стеллаж кухонный, предназначен для хранения крупногабаритной посуды. Он содержит четыре сдвоенные полки, имеющих решетчатую перфорацию. Габаритные размеры 950х500х1600мм |  | СТКН 950/500 |  | шт. | 2 | 22830 | 45660 | 32
185.2 | Помещение временного хранения грязного белья
к1 | Контейнер 90л полипропилен d=42,5см h=85см с крышкой на колесах для пищевых отходов |  |  |  | шт. | 1 | 3000 | 3000 |  | цена перенесена сюда из ВОР 02-01-11 (ВОР 897), сама строка ВОР удалена как дубль
13.2 | Стеллаж кухонный, предназначен для хранения крупногабаритной посуды. Он содержит четыре сдвоенные полки, имеющих решетчатую перфорацию. Габаритные размеры 950х500х1600мм |  | СТКН 950/500 |  | шт. | 1 | 22830 | 22830 | 32
185.3 | Мойка и хранение кухонной посуды
13.2 | Стеллаж кухонный, предназначен для хранения крупногабаритной посуды. Он содержит четыре сдвоенные полки, имеющих решетчатую перфорацию. Габаритные размеры 950х500х1600мм |  | СТКН 950/500 |  | шт. | 1 | 22830 | 22830 | 32
26 | Ванна моечная двухсекционная (с полкой, вся нерж.) Размеры ванны: 600×500×300 мм, Размеры: 1400×700×860 мм |  | ВМП-7-2- 6РН |  | шт. | 1 |  | 0
14 | Стол разделочный с бортом разборный каркас уголок, оцинкованная сталь, полка решетка 1200х600х870 мм |  | СРБ 120/60 |  | шт. | 1 |  | 0
з3 | Зонт вытяжной пристенный АЛТЭК ЗВП 14/7 без фильтров, без подсветки, металл AISI 430, Габаритные размеры:1400 х 700 х 350 марка ЗВП 14/7, подключние осуществляется от системы вентиляции |  | ЗВП 14/7 |  | шт. | 1 |  | 0
б/п | Измельчитель пищевых отходов – аппарат для измельчения пищевых отходов. Монтируется под раковину, обеспечивая переработку отходов в мелкие частицы, легко смываемые в канализационное отверстие. 1Ф, 0,45кВт, 220В Габариты 240х240х415 (Д х Ш х В) мм |  | FWD-4 |  | шт. | 1 |  | 0
б/п | Душирующее устройство. Возвратный ручной душ. Длина шланга не менее 15м, с пистолетом распылителем. Шланг скручивается в катушку круглой формы настенного крепления. Материал изготовления: корпус катушки нержавеющая пищевая сталь, шланг – полимерный, пистолет распылитель – нержавеющая пищевая сталь или пластик |  |  |  | шт. | 1 |  | 0
б/п | Ведро с крышкой на 30л |  |  |  | шт. | 1 | 2415 | 2415
б/п | Дозатор для жидкого мыла |  |  |  | шт. | 1 | 4090 | 4090
б/п | Полотенцедержатель |  |  |  | шт. | 1 |  | 0
185.4 | Приемный холл 2-го этажа
т2.1 | Тележка грузовая. Грузоподъемность 200 кг; Габариты 800х630 мм |  | ТММ-200 | Торговая сеть Россия | шт. | 1 |  | 0
п2 | Подтоварник металлический. Размеры: 900х600х300 мм |  | П 9/6 |  | шт. | 1 |  | 0
185.5 | Участок готовых блюд и сервировки
40.2 | Витрина холодильная настольная (хранение продуктов для сервировки блюд), прямое стекло, корпус-нержавеющая сталь, вместимость 5хGN1/4 (гастроемкости в комплект не входят), статическое охлаждение, электронный термостат и цифровой дисплей, делители в комплектеклиматический класс до +43°C, фреон R134a Температура от 2 °C до 8 °C. 1ф,220, 0.15 кВт. Габаритные размеры 1200х335х435 (ДхШхВ) мм |  | Viatto VRX 1200/330 |  | шт. | 1 |  | 0 | 25
19 | Габаритные размеры 1200х335х435 (ДхШхВ) мм Ванна моечная цельнотянутая односекционная (комплектуется сифоном), Внутренний размер емкости 400х500х250мм, материал – нержавеющая сталь. Каркас уголок - оцинкованная сталь. |  | ВМЦ/1-60/60 |  | шт. | 1 |  | 0
14 | Стол разделочный с бортом разборный каркас уголок, оцинкованная сталь, полка решетка 1200х600х870 мм |  | СРБ 120/60 |  | шт. | 3 |  | 0
14.2 | Стол разделочный с бортом разборный каркас уголок, оцинкованная сталь, полка решетка 1000х600х870 мм |  | СРБ 100/60 |  | шт. | 1 |  | 0
21 | Весы настольные электронные. Габаритные размеры 350х325х105 (ориентировочно) |  |  |  | шт. | 1 |  | 0
н31 | Облучатель-рециркулятор воздуха ультрафиолетовый бактерицидный настенный; бактерицидный поток не менее 14 Вт; Э: 1ф, 220В, 0.1кВт; 890х370х140(h) мм | ОРУБн-3-3- «Кронт» (Дезар- 3) |  |  | шт. | 1 |  | 0
б/п | Ведро с крышкой на 30л |  |  |  | шт. | 1 | 2415 | 2415
б/п | Дозатор для жидкого мыла |  |  |  | шт. | 1 | 4090 | 4090
б/п | Полотенцедержатель |  |  |  | шт. | 1 |  | 0
185.6 | Участок холодной заготовки
15.2 | Слайсер электрический, затачивающее устройство встроено, материал корпуса окрашенный алюминий, материал каретки нержавеющая сталь, диаметр ножа 300мм, 0.25кВт, 220В, размеры 615х525х510 мм |  | Airhot SL 300 |  | шт. | 1 |  | 0 | 26
15.1 | Овощерезка профессиональная, 8 видов нарезки., производительность 400 кг/час, 0.615кВт, 380В, размеры 550х290х550 мм |  | Лепсе Гамма- 5А |  | шт. | 1 |  | 0 | 35
14.1 | Стол производственный, неразборный, без борта, полка, металл AISI 430, профиль 40х40мм, каркас сварной труба, нержавеющая сталь, сплошная полка, размеры 900х700х860 мм, масса 21.7 кг |  | СП 9/7 |  | шт. | 1 |  | 0 | 21.июл
17 | Стерилизатор для ножей. Мощность лампы или ламп не менее 15Вт. Номинальное напряжение 230В±(23)В, рабочее напряжение 230В±(23)В. Габаритные размеры не более (500х155хh620)мм. Предназначен для дезинфекции ножей. Процесс стерилизации происходит за счет работы ультрафиолетовой лампы. Кнопка включения и таймер находятся на передней и/или боковой панели стерилизатора. Таймер не менее чем на 50 минут. Вместе с изделием поставляется ультрафиолетовая лампа не менее 1 шт. Материал изготовления корпуса – нержавеющая пищевая сталь. Материал должен быть разрешен Минздравсоцразвитием России к контакту с пищевыми продуктами. |  |  |  | шт. | 1 |  | 0
27 | Стеллаж навесной (1200*350*600 мм, с дверцами-купе) |  | МСЗЭ |  | шт. | 1 |  | 0
14 | Стол разделочный с бортом разборный каркас уголок, оцинкованная сталь, полка решетка 1200х600х870 мм |  | СРБ 120/60 |  | шт. | 2 |  | 0
21 | Весы настольные электронные. Габаритные размеры 350х325х105 (ориентировочно) |  |  |  | шт. | 1 |  | 0
м41 | Шкаф для хозяйственного инвентаря однодверный металлический (запираемая распашная дверь, 3 полки, перекладина для вешалки с крючками, держатель для швабры); 500х400х1750(h) мм |  |  |  | шт. | 1 | 16200 | 16200
Шх5 | Шкаф холодильный среднетемпературный Э1Ф, 220В, 169кВтч/год Габаритные: размеры: 595х650х1860 мм |  | JL FV1860 |  | шт. | 1 |  | 0 | 64
б/п | Термометр универсальный. Измерение температуры в диапазоне не менее (-50…+300)0С Габаритные размеры не менее: длина 195 мм, диаметр 20мм. Длина щупа не менее 25 мм. Материал изготовления щупа – нержавеющая сталь. Цифровой. Применяется для измерения температуры продуктов при их хранении и термической обработке, жидкостей, сыпучих продуктов |  |  |  | шт. | 2 | 1800 | 3600
н31 | Облучатель-рециркулятор воздуха ультрафиолетовый бактерицидный настенный; бактерицидный поток не менее 14 Вт; Э: 1ф, 220В, 0.1кВт; 890х370х140(h) мм | ОРУБн-3-3- «Кронт» (Дезар- 3) |  |  | шт. | 1 |  | 0
б/п | Противень гладкий, алюминий 1,5 мм, с отбортовкой, 4 борта под углом 90 градусов 600х400 мм |  |  |  | шт. | 5 |  | 0
б/п | Противень 435х330 мм |  |  |  | шт. | 10 |  | 0
б/п | Полотенцедержатель |  |  |  | шт. | 1 |  | 0
б/п | Ведро с крышкой на 30л |  |  |  | шт. | 1 | 2415 | 2415
185.7 | Раздаточная
43 | Прилавок для столовых приборов и подносов ПСПХ-70КМ с хлебницей предназначен для раздачи потребителям столовых приборов и подносов, а также хлеба. Габаритные рзмеры 630х675х1340(ДхШхВ) | ПСП-70КМ |  |  | шт. | 1 |  | 0 | 34
40.1 | Витрина холодильная напольная, вертикальная, 3 полки нержавеющая сталь+чёрная рамка, колеса, подсветка холодная, температурный режим 2…12°C, мощность 1.34 кВт/сутки – 0,05кВт, 220В, размеры 494х674х1742 (ДхШхВ) мм | Enigma RTS- 220L |  |  | шт. | 2 |  | 0 | 96
40 | Витрина холодильная настольная, с гнутым стеклом, объем 115 литров, 2 полки-рештки верхняя 642х372мм, нижняя 642х408мм, расстояние между полками 120мм, электронный термостат, дисплей температуры, LED подсветка, автоматическая оттайка, температура 3…8°C, размеры 695х580х670 мм, 0.16кВт 220В, |  | Viatto HTR120 |  | шт. | 1 |  | 0 | 50
12 | Витрина настольная, тепловая, с увлажнением, +30...+90°C, 85 л, выпуклое переднее стекло, раздвижные дверцы, 2 хромированных полки-решетки, полка в основании, подсветка, нержавеющая сталь 0.8кВт, 220В, размеры 695х462х670 мм, масса 55 кг |  | Viatto НТН100 |  | шт. | 1 |  | 0 | 55
38 | Профессиональная кофемашина, 1 высокая группа, автомат, автоматическая, 1 группа 140мм, встроенный капучинатор, объём бойлера 5 литров, подключается к водопроводу, корпус нержавеющая сталь, 1.95 кВт, 220В, размеры 475х563х530 |  | Fiamma Caravel 1VC TC |  | шт. | 1 |  | 0 | 45
36 | Профессиональная микроволновая печь, настольная, мощность СВЧ 700 Вт, емкость камеры 20 л, электромеханическое управление, материал корпуса - окрашенная сталь, цвет серебристый, передняя панель - нержавеющая сталь 1.2кВт, 220В, размеры 262х452х335 мм |  | WD700N20 |  | шт. | 1 |  | 0
3 | Кресло компьютерное (с подлокотниками, колеса, газлифт, материал обивки – к/з); 620х620х955-1135(h) мм |  |  |  | шт. | 1 | 12000 | 12000
37 | Термопот (кипятильник) - современной прибор для кипячения и нагрева воды, совмещающий в себе возможности электрического чайника и супер-термоса. Оснащен системой быстрого охлаждения воды. Работает от сети и автономно 1,9кВт, 220В, размеры 239х315х217 (ШхВхГ) мм |  |  |  | шт. | 2 |  | 0 | 74
б/п | Смарт-терминал АТОЛ Sigma 10 (АТОЛ 150Ф) 46 500, Черный. Без ФН. Лицензия Qasl + контракт Платформа ОФД Программный продукт «Небольшие рестораны». Процессор - Mediatek MTK832 2х1,33ГГц.. RAM - 1Гб. ROM - 8Гб. Операционная система - Android 7.0. Скорость печати - до 100 мм/сек. Автоотрез – есть. Ширина чековой ленты - 57 мм. Ресурс печатающей головки - 50км. Длина намотки - 32м. Тип дисплея - IPS матрица, размер экрана 10. Интерфейсы подключения - Bluetooth, 4 USB-A, RJ-11 (для денежного ящика). Беспроводная сеть - Ethernet, Wi-Fi, 3G. Габариты - 239х151х104 мм |  |  |  | шт. | 1 |  | 0
185.8 | Доготовочная - участок горячего цеха
27 | Стеллаж навесной (1200*350*600 мм, с дверцами-купе) |  | МСЗЭ |  | шт. | 1 |  | 0
36 | Профессиональная микроволновая печь, настольная, мощность СВЧ 700 Вт, емкость камеры 20 л, электромеханическое управление, материал корпуса - окрашенная сталь, цвет серебристый, передняя панель - нержавеющая сталь 1.2кВт, 220В, размеры 262х452х335 мм |  | WD700N20 |  | шт. | 1 |  | 0
14 | Стол разделочный с бортом разборный каркас уголок, оцинкованная сталь, полка решетка 1200х600х870 мм |  | СРБ 120/60 |  | шт. | 3 |  | 0
22.1 | Расстоечный шкаф, (противни в комплект не входят) диапазон температур 30-45°С, 9 уровней под противни 435х330 мм, расстояние между уровнями 75 мм, 1.5 кВт, 220В, размеры 595х532х925 мм |  | Enteco Р 93 |  | шт. | 1 |  | 0 | 25
22.2 | Пароконвекционная печь, 4 противня входят в комплект, корпус из нержавеющей стали, размеры духового шкафа 690х500х360, непрограммируемая, с пароувлажнением, 4 уровней 600х400 мм, расстояние между уровнями 80 мм, температурный режим 50-300°С, 6.5кВт, 380В, размеры 830х715х575 мм |  | ПН 44 ПАР 2 |  | шт. | 1 |  | 0 | 60
13 | Стеллаж-шпилька кондитерский. Габариты: 560х520х1800 мм |  | Шп/К 10 |  | шт. | 2 |  | 0
15 | Плита промышленная электрическая, рабочий стол плиты из нержавеющей стали, конфорка 320х530мм, инвентарная полка. Время разогрева конфорок до рабочей температуры (350°С) 20 минут мм. 3Ф,380В, 4,0 кВТ±1.0кВт. Габаритные размеры (520х800х850) (ДхШхВ) мм |  | Проммаш ПЭ-0.17СП |  | шт. | 1 |  | 0 | 70
22 | Пароконвекционная печь, сенсорная панель управления, 2 скорости вентилятора, камера из нержавеющей стали AISI 304, LED подсветка, самодиагностика, вместимость 5 уровней GN1/1 530х325мм, расстояние между уровнями 67мм, температурный режим 30-260°C, программируемый, система пароувлажнения инжекторный, щуп в комплекте, автоматическая мойка, мощность 7кВт, 380В, размеры 750х773х675 мм |  | Unox XEVC- 0511-E1R (ONE) |  | шт. | 1 |  | 0 | 70
21 | Весы настольные электронные. Габаритные размеры 350х325х105 (ориентировочно) |  |  |  | шт. | 1 |  | 0
19 | Ванна моечная цельнотянутая односекционная (комплектуется сифоном), Внутренний размер емкости 400х500х250мм, материал – нержавеющая сталь. Каркас уголок - оцинкованная сталь. Габаритные размеры примерно, 600х600х870мм |  | ВМЦ/1-60/60 |  | шт. | 1 |  | 0
17 | сталь. Габаритные размеры примерно, 600х600х870мм Стерилизатор для ножей. Мощность лампы или ламп не менее 15Вт. Номинальное напряжение 230В±(23)В, рабочее напряжение 230В±(23)В. Габаритные размеры не более (500х155х620)мм. Предназначен для дезинфекции ножей. Процесс стерилизации происходит за счет работы ультрафиолетовой лампы. Кнопка включения и таймер находятся на передней и/или боковой панели стерилизатора. Таймер не менее чем на 50 минут. Вместе с изделием поставляется ультрафиолетовая лампа не менее 1 шт. Материал изготовления корпуса – нержавеющая пищевая сталь. Материал должен быть разрешен Минздравсоцразвитием России к контакту с пищевыми продуктами. |  |  |  | шт. | 1 |  | 0
з1 | Вытяжной зонт. Ширина 1145 мм, Глубина -860 мм, Высота - 240 мм Производительность 310-390 м3/ч. Диаметр вытяжной трубы - 121 мм Потребляемая мощность - 0,1 кВт. Модель управляется с панели управления основного оборудования, т.к. не имеет самостоятельной панели управления. Оборудование должно быть подключено к сети водоснабжения (вентиль 3/4″) |  |  |  | шт. | 3 |  | 0 | 25
б/п | Подставка под пароконвектомат (универсальная) абаритные размеры ДхШхВ, мм 880х770х700 |  | RESTOINOX ППКР-1- 88/77 |  | шт. | 1 |  | 0
б/п | Ведро с крышкой на 30л |  |  |  | шт. | 1 | 2415 | 2415
б/п | Дозатор для жидкого мыла |  |  |  | шт. | 1 | 4090 | 4090
б/п | Полотенцедержатель |  |  |  | шт. | 1 |  | 0
185.9 | Участок распаковки полуфабрикатов
14 | Стол разделочный с бортом разборный каркас уголок, оцинкованная сталь, полка решетка 1200х600х870 мм |  | СРБ 120/60 |  | шт. | 1 |  | 0
26 | Ванна моечная двухсекционная (с полкой, вся нерж.) Размеры ванны: 600×500×300 мм, Размеры: 1400×700×860 мм |  | ВМП-7-2- 6РН |  | шт. | 1 |  | 0
27 | Стеллаж навесной (1200*350*600 мм, с дверцами-купе) |  | МСЗЭ |  | шт. | 1 |  | 0
21 | Весы настольные электронные. Габаритные размеры 350х325х105 (ориентировочно) |  |  |  | шт. | 1 |  | 0
б/п | Ведро с крышкой на 30л |  |  |  | шт. | 1 | 2415 | 2415
б/п | Дозатор для жидкого мыла |  |  |  | шт. | 1 | 4090 | 4090
м41 | Шкаф для хозяйственного инвентаря однодверный металлический (запираемая распашная дверь, 3 полки, перекладина для вешалки с крючками, держатель для швабры); 500х400х1750(h) мм |  |  |  | шт. | 1 | 16200 | 16200
13.2 | Стеллаж кухонный, предназначен для хранения крупногабаритной посуды. Он содержит четыре сдвоенные полки, имеющих решетчатую перфорацию. Габаритные размеры 950х500х1600мм |  | СТКН 950/500 |  | шт. | 1 | 22830 | 22830 | 32
б/п | Полотенцедержатель |  |  |  | шт. | 1 |  | 0
185.10 | Прием отходов
13 | Стеллаж-шпилька Габариты: 560х520х1800 мм |  |  |  | шт. | 3 |  | 0
185.11 | Мойка и хранение столовой посуды
24 | Фронтальная посудомоечная машина; Х.В. ø3/4″, расход 6 л/цикл, К. ø50мм; Э: 1ф, 220В, 3.0кВт; 440х530х670 мм (h) мм | Типа Fagor CO- 402 COLD B DD |  |  | шт. | 1 |  | 0
13 | Стеллаж-шпилька Габариты: 560х520х1800 мм |  |  |  | шт. | 1 |  | 0
19 | Ванна моечная цельнотянутая односекционная (комплектуется сифоном), Внутренний размер емкости 400х500х250мм, материал – нержавеющая сталь. Каркас уголок - оцинкованная сталь. Габаритные размеры примерно, 600х600х870мм | ВМЦ/1-60/60 |  |  | шт. | 1 |  | 0
26 | Ванна моечная двухсекционная (с полкой, вся нерж.) Размеры ванны: 600×500×300 мм, Размеры: 1400×700×860 мм | ВМП-7-2-6РН |  |  | шт. | 1 |  | 0
13.1 | Стеллаж для сушки тарелок, 164 тарелки, полки нержавеющая сталь AISI 430, каркас уголок нержавеющей стали AISI 430. Габаритные разделы 1200х300х1600мм | СКС-120/30/430 |  |  | шт. | 2 |  | 0 | 30,5
б/п | Душирующее устройство. Возвратный ручной душ. Длина шланга не менее 15м, с пистолетом распылителем. Шланг скручивается в катушку круглой формы настенного крепления. Материал изготовления: корпус катушки нержавеющая пищевая сталь, шланг – полимерный, пистолет распылитель – нержавеющая пищевая сталь или пластик |  |  |  | шт. | 1 |  | 0
б/п | Измельчитель пищевых отходов – аппарат для измельчения пищевых отходов. Монтируется под раковину, обеспечивая переработку отходов в мелкие частицы, легко смываемые в канализационное отверстие. 1Ф, 0,45кВт, 220В Габариты 240х240х415 (Д х Ш х В) мм | FWD-4 |  |  | шт. | 1 |  | 0
б/п | Ведро с крышкой на 30л |  |  |  | шт. | 1 | 2415 | 2415
б/п | Дозатор для жидкого мыла |  |  |  | шт. | 1 | 4090 | 4090
б/п | Полотенцедержатель |  |  |  | шт. | 1 |  | 0
з2 | Зонт вытяжной пристенный АЛТЭК ЗВП 7/7 без фильтров, без подсветки, металл AISI 430, Габаритные размеры:700 х 700 х 350 марка ЗВП 7/7, подключение осуществляется от системы вентиляции | АЛТЭК | марка ЗВП 7/7 |  | шт. | 1 |  | 0 | шт | в СО в графе «Масса 1 ед., кг» стоит «шт» — не масса
З3 | Зонт вытяжной пристенный АЛТЭК ЗВП 14/7 без фильтров, без подсветки, металл AISI 430, Габаритные размеры:1400 х 700 х 350 марка ЗВП 14/7, подключение осуществляется от системы вентиляции | АЛТЭК | ЗВП 14/7 |  | шт. | 1 |  | 0 | шт | в СО в графе «Масса 1 ед., кг» стоит «шт» — не масса
185.12 | Помещения хранения полуфабрикатов
Шн6 | Шкаф низкотемпературный (min -28C) Э1Ф, 220В, 162кВтч/год, объем камеры 360 л. Габаритные: размеры 700х750х1950 мм | Liebherr GN 5275 |  |  | шт. | 1 |  | 0 | 101,5
13.2 | Стеллаж кухонный, предназначен для хранения крупногабаритной посуды. Он содержит четыре сдвоенные полки, имеющих решетчатую перфорацию. Габаритные размеры 950х500х1600мм |  | СТКН 950/500 |  | шт. | 2 | 22830 | 45660 | 32
в2 | Весы напольные, до 500 кг. Габариты: 545х760х780 мм. Мощность-0,15 Вт 220 В | BW-500 |  |  | шт. | 1 |  | 0
Шх5 | Шкаф холодильный среднетемпературный Э1Ф, 220В, 169кВтч/год Габаритные: размеры: 595х650х1860мм | JL FV1860 |  |  | шт. | 2 |  | 0 | 64
б/п | Аппарат для отпугивания грызунов. 1Ф, 220В, 0,1Вт. Габаритные размеры 225х178х86 (ШхГхВ) мм (ориентировочно) |  |  |  | шт. | 1 |  | 0
185.13 | Помещение временного хранения отходов
19.1 | Шкаф холодильный ШХ-07 700 л. Габаритные: размеры: 700х700х2200 |  |  |  | шт. | 1 |  | 0
к1 | 700х700х2200 Контейнер 90л полипропилен d=42,5см h=85см с крышкой на колесах для пищевых отходов |  |  |  | шт. | 1 | 3000 | 3000 |  | цена перенесена сюда из ВОР 02-01-11 (ВОР 897), сама строка ВОР удалена как дубль
185.14 | Туалет персонала
б/н | Диспенсер для туалетной бумаги в рулонах |  |  |  | шт. | 1 | 4720 | 4720
б/н | Ёршик для унитаза, напольный |  |  |  | шт. | 1 | 760 | 760
б/н | Ведро для мусора с крышкой и педалью |  |  |  | шт. | 2 | 4500 | 9000
б/н | Дозатор для жидкого мыла |  |  |  | шт. | 1 | 4090 | 4090
б/п | Полотенцедержатель |  |  |  | шт. | 1 |  | 0
185.15, 185.17 | Уборная для посетителей
б/н | Диспенсер для туалетной бумаги в рулонах |  |  |  | шт. | 2 | 4720 | 9440
б/н | Ёршик для унитаза, напольный |  |  |  | шт. | 2 | 760 | 1520
б/н | Ведро для мусора с крышкой и педалью |  |  |  | шт. | 4 | 4500 | 18000
б/н | Дозатор для жидкого мыла |  |  |  | шт. | 2 | 4090 | 8180
б/п | Диспенсер для бумажных полотенец |  |  |  | шт. | 2 | 4790 | 9580
185.16 | Пом. Уборная для посетителей в т.ч. МГН
б/н | Диспенсер для туалетной бумаги в рулонах |  |  |  | шт. | 1 | 4720 | 4720
б/н | Ёршик для унитаза, напольный |  |  |  | шт. | 1 | 760 | 760
б/н | Ведро для мусора с крышкой и педалью |  |  |  | шт. | 1 | 4500 | 4500
б/н | Дозатор для жидкого мыла |  |  |  | шт. | 1 | 4090 | 4090
б/п | Диспенсер для бумажных полотенец |  |  |  | шт. | 1 | 4790 | 4790
185.18 | Пом. Помещение хранения уборочного инвентаря
м41 | Шкаф для хозяйственного инвентаря однодверный металлический (запираемая распашная дверь, 3 полки, перекладина для вешалки с крючками, держатель для швабры); 500х400х1750(h) мм |  |  |  | шт. | 2 | 16200 | 32400
б/п | Уборочный инвентарь (щетка, швабра, ведро, совок) |  |  |  | компл. | 2 |  | 0
С7 | Система уборки Vileda Ультра-Спид мини + набор для уборки |  |  |  | шт. | 3 |  | 0
б/н | Дозатор для жидкого мыла |  |  |  | шт. | 2 | 4090 | 8180
б/п | Полотенцедержатель |  |  |  | шт. | 2 |  | 0
185.19 | Вентиляционная
185.20 | Коридор подсобных помещений кафе
186 | Обеденный зал на 53 мест
м10.1 | Стол обеденный. Габариты примерно (ШГВ) 1200х700х730 мм |  |  |  | шт. | 12 |  | 0
Ст01 | Стул для кафе бирюзовый | Eames Style DSW |  |  | шт. | 27 | 1500 | 40500 |  | цена перенесена сюда из ВОР 02-01-11 (ВОР 1022), сама строка ВОР удалена как дубль
Ст02 | Стул для кафе белый | Eames Style DSW |  |  | шт. | 26 | 1500 | 39000 |  | цена перенесена сюда из ВОР 02-01-11 (ВОР 1023), сама строка ВОР удалена как дубль
187 | Зал для пресс-конференций/ Методичнский кабинет
б/п | Проекционный экран Cactus CS-PSW-168х299-BK Размеры - 2990 на 1680 мм, диагональ - 135 дюймов | Cactus CS-PSW- 168х299-BK |  | Торговая сеть Россия | шт. | 1 |  | 0
б/п | Проектор Acer X1328WHn |  |  |  | шт. | 1 |  | 0
48 | Кресло с пюпитром, крепление к полу |  |  | Торговая сеть Россия | шт. | 50 |  | 0
м221 | Стол рабочий прямой; 1600х700х750(h) мм |  |  | Торговая сеть Россия | шт. | 3 |  | 0
300 | Кресло для президиума |  |  | Торговая сеть Россия | шт. | 6 |  | 0
187.1 | Инвентарная для хранения наглядных пособий
м12 | Стеллаж сборный со сплошными полками (5 полок, нагрузка на полку 200 кг); 1500х600х2000(h) мм |  |  | Торговая сеть Россия | шт. | 3 |  | 0
187.2 | Операторская
м17 | Стол рабочий прямой; 1400х700х750(h) мм | Серия «Эдем-1», арт.Э-22.0 |  | ООО «Эдем-Мебель» | шт. | 1 |  | 0
м28 | Стул для посетителей (материал обивки – к/з); 540х440х820(h) мм | Gigant GCH-01 (BL) |  | ООО «Эдем-Мебель» | шт. | 1 | 1950 | 1950 |  | цена перенесена сюда из ВОР 02-01-11 (ВОР 8, ВОР 483), сама строка ВОР удалена как дубль
4 | мм Персональный компьютер (моноблок) с периферией, источник бесперебойного питания, сетевой фильтр шнур 3 м; Э: 1 ф., 220 В, 0,6 кВт, подключение к интернету, локальной сети | (BL) |  | Мебель» Торговая сеть Россия | шт. | 1 |  | 0
м12 | Стеллаж сборный со сплошными полками (5 полок, нагрузка на полку 200 кг); 1500х600х2000(h) мм |  |  | Торговая сеть Россия | шт. | 1 |  | 0
188 | на полку 200 кг); 1500х600х2000(h) мм Раздевальная для инструкторов и тренеров для ледового поля жен
м91 | Шкаф для раздевалок HPL пластик ТС 2-1 (2 секции) (64,5, В комплекте - верхняя полка, нижняя полка, штанга и крючок) (ДхВхШ) 624х1950х500 |  |  | Торговая сеть Россия | шт. | 5 |  | 0
м113.1 | Скамья гардеробная 854х390х475(h) мм |  |  | Торговая сеть Россия | шт. | 2 |  | 0
32 | Фен для волос настенный с растягивающимся спиральным шнуром 0,8-2,5 м, постоянное подключение к электросети, защитный температурный ограничитель; Э: 1ф, 220В, 1.6кВт |  |  | Торговая сеть Россия | шт. | 1 | 9600 | 9600
б/п | Зеркало настенное антивандальное 600*500мм |  |  | Торговая сеть Россия | шт. | 2 | 1570 | 3140
б/п | Ведро для мусора с крышкой и педалью |  |  | Торговая сеть Россия | шт. | 2 | 4500 | 9000
188.1 | Уборная в инструктор.- тренерской для ледового поля муж.
б/п | Диспенсер для бумажных полотенец. Сушилка для рук, настенная; Э: 1ф, 220В, 1.2кВт |  |  | Торговая сеть Россия | шт. | 1 | 16500 | 16500
б/п | Ведро для мусора с крышкой и педалью |  |  | Торговая сеть Россия | шт. | 1 | 4500 | 4500
б/п | Дозатор для жидкого мыла |  |  | Торговая сеть Россия | шт. | 1 | 4090 | 4090
б/п | Диспенсер для туалетной бумаги в рулонах |  |  | Торговая сеть Россия | шт. | 1 | 4720 | 4720
б/п | Ёршик для унитаза, напольный |  |  | Торговая сеть Россия | шт. | 1 | 760 | 760
188.2 | Умывальная в инструкторской-тренерской для ледового поля муж.
б/п | Зеркало настенное 800х900 |  |  | Торговая сеть Россия | шт. | 1 | 3270 | 3270
б/п | Диспенсер для бумажных полотенец. Сушилка для рук, настенная; Э: 1ф, 220В, 1.2кВт |  |  | Торговая сеть Россия | шт. | 1 | 16500 | 16500
188.3 | Душевая в инструкторской-тренерской для ледового поля муж.
б/п | Комплект принадлежностей для душевой: коврик нескользящий, занавеска, полка для туалетных принадлежностей, вешалка настенная |  |  | Торговая сеть Россия | компл. | 1 |  | 0
188.4 | Сушильная в инструкторской для ледового поля муж.
м402 | Шкаф сушильный инфракрасный для сушки одежды и обуви, на 4 комплекта (металлический); М.О. ø100 мм, 180 м3/ч; Э: 1ф, 220В, 1.9А, 0.65кВт; 805х670х1900(h) мм | РШС-03И |  | Торговая сеть Россия | шт. | 4 |  | 0
189 | Раздевальная для инструкторов и тренеров для ледового поля муж.
м91 | Шкаф для раздевалок HPL пластик ТС 2-1 (2 секции) (64,5, В комплекте - верхняя полка, нижняя полка, штанга и крючок) (ДхВхШ) 624х1950х500 |  |  | Торговая сеть Россия | шт. | 5 |  | 0
м113.1 | Скамья гардеробная 854х390х475(h) мм |  |  | Торговая сеть Россия | шт. | 2 |  | 0
32 | Фен для волос настенный с растягивающимся спиральным шнуром 0,8-2,5 м, постоянное подключение к электросети, защитный температурный ограничитель; Э: 1ф, 220В, 1.6кВт |  |  | Торговая сеть Россия | шт. | 1 | 9600 | 9600
б/п | Ведро для мусора с крышкой и педалью |  |  | Торговая сеть Россия | шт. | 2 | 4500 | 9000
189.1 | Уборная в инструктор.- тренерской для ледового поля жен.
б/п | Диспенсер для бумажных полотенец. Сушилка для рук, настенная; Э: 1ф, 220В, 1.2кВт |  |  | Торговая сеть Россия | шт. | 1 | 16500 | 16500
б/п | Ведро для мусора с крышкой и педалью |  |  | Торговая сеть Россия | шт. | 1 | 4500 | 4500
б/п | Дозатор для жидкого мыла |  |  | Торговая сеть Россия | шт. | 1 | 4090 | 4090
б/п | Диспенсер для туалетной бумаги в рулонах |  |  | Торговая сеть Россия | шт. | 1 | 4720 | 4720
б/п | Ёршик для унитаза, напольный |  |  | Торговая сеть Россия | шт. | 1 | 760 | 760
189.2 | Умывальная в инструктор.- тренерской для ледового поля жен.
б/п | Зеркало настенное 800х900 |  |  | Торговая сеть Россия | шт. | 1 | 3270 | 3270
б/п | Диспенсер для бумажных полотенец. Сушилка для рук, настенная; Э: 1ф, 220В, 1.2кВт |  |  | Торговая сеть Россия | шт. | 1 | 16500 | 16500
189.3 | Душевая в инструктор.- тренерской для ледового поля жен.
б/п | Комплект принадлежностей для душевой: коврик нескользящий, занавеска, полка для туалетных принадлежностей, вешалка настенная |  |  | Торговая сеть Россия | компл. | 1 |  | 0
189.4 | Сушильная в инструктор.- тренерской для ледового поля жен.
м402 | Шкаф сушильный инфракрасный для сушки одежды и обуви, на 4 комплекта (металлический); М.О. ø100 мм, 180 м3/ч; Э: 1ф, 220В, 1.9А, 0.65кВт; 805х670х1900(h) мм | РШС-03И |  | Торговая сеть Россия | шт. | 2 |  | 0
190 | Комната судей и официальных представителей жен.
б/п | Корзина для мусора Габариты (ВШГ) 332х250х250 мм |  |  | Торговая сеть Россия | шт. | 2 | 700 | 1400
м91 | Шкаф для раздевалок HPL пластик ТС 2-1 (2 секции) (64,5, В комплекте - верхняя полка, нижняя полка, штанга и крючок) (ДхВхШ) 624х1950х500 |  |  | Торговая сеть Россия | шт. | 5 |  | 0
32 | Фен для волос настенный с растягивающимся спиральным шнуром 0,8-2,5 м, постоянное подключение к электросети, защитный температурный ограничитель; Э: 1ф, 220В, 1.6кВт |  |  | Торговая сеть Россия | шт. | 1 | 9600 | 9600
м113.2 | Скамья гардеробная (цвет синий); 1500х390х475(h) мм |  |  | Торговая сеть Россия | шт. | 4 |  | 0
б/п | Зеркало настенное антивандальное 600*500мм |  |  | Торговая сеть Россия | шт. | 2 | 1570 | 3140
190.1 | Уборная в комнате судей-официальных представителей жен.
б/п | Диспенсер для бумажных полотенец. Сушилка для рук, настенная; Э: 1ф, 220В, 1.2кВт |  |  | Торговая сеть Россия | шт. | 1 | 16500 | 16500
б/п | Ведро для мусора с крышкой и педалью |  |  | Торговая сеть Россия | шт. | 1 | 4500 | 4500
б/п | Дозатор для жидкого мыла |  |  | Торговая сеть Россия | шт. | 1 | 4090 | 4090
б/п | Диспенсер для туалетной бумаги в рулонах |  |  | Торговая сеть Россия | шт. | 1 | 4720 | 4720
б/п | Ёршик для унитаза, напольный |  |  | Торговая сеть Россия | шт. | 1 | 760 | 760
190.2 | Умывальная в комнате судей-официальных представителей жен.
б/п | Зеркало настенное 800х900 |  |  | Торговая сеть Россия | шт. | 1 | 3270 | 3270
б/п | Диспенсер для бумажных полотенец Сушилка для рук, настенная; Э: 1ф, 220В, 1.2кВт |  |  | Торговая сеть Россия | шт. | 1 | 16500 | 16500
190.3 | Сушилка для рук, настенная; Э: 1ф, 220В, 1.2кВт Душевая в комнате судей-официальных представителей жен. | [5 empty] | 16500
б/п | Комплект принадлежностей для душевой: коврик нескользящий, занавеска, полка для туалетных принадлежностей, вешалка настенная |  |  | Торговая сеть Россия | компл. | 1 |  | 0
191 | Комната судей и официальных представителей муж.
м91 | Шкаф для раздевалок HPL пластик ТС 2-1 (2 секции) (64,5, В комплекте - верхняя полка, нижняя полка, штанга и крючок) (ДхВхШ) 624х1950х500 |  |  | Торговая сеть Россия | шт. | 5 |  | 0
м113.1 | Скамья гардеробная 854х390х475(h) мм |  |  | Торговая сеть Россия | шт. | 2 |  | 0
б/п | Корзина для мусора Габариты (ВШГ) 332х250х250 мм |  |  | Торговая сеть Россия | шт. | 2 | 700 | 1400
32 | Фен для волос настенный с растягивающимся спиральным шнуром 0,8-2,5 м, постоянное подключение к электросети, защитный температурный ограничитель; Э: 1ф, 220В, 1.6кВт |  |  | Торговая сеть Россия | шт. | 1 | 9600 | 9600
б/п | Зеркало настенное антивандальное 600*500мм |  |  | Торговая сеть Россия | шт. | 2 | 1570 | 3140
191.1 | Уборная в комнате судей-официальных представителей муж.
б/п | Диспенсер для бумажных полотенец. Сушилка для рук, настенная; Э: 1ф, 220В, 1.2кВт |  |  | Торговая сеть Россия | шт. | 1 | 16500 | 16500
б/п | Ведро для мусора с крышкой и педалью |  |  | Торговая сеть Россия | шт. | 1 | 4500 | 4500
б/п | Дозатор для жидкого мыла |  |  | Торговая сеть Россия | шт. | 1 | 4090 | 4090
б/п | Диспенсер для туалетной бумаги в рулонах |  |  | Торговая сеть Россия | шт. | 1 | 4720 | 4720
б/п | Ёршик для унитаза, напольный |  |  | Торговая сеть Россия | шт. | 1 | 760 | 760
191.2 | Умывальная в комнате судей-официальных представителей муж.
б/п | Зеркало настенное 800х900 |  |  | Торговая сеть Россия | шт. | 1 | 3270 | 3270
б/п | Диспенсер для бумажных полотенец. Сушилка для рук, настенная; Э: 1ф, 220В, 1.2кВт |  |  | Торговая сеть Россия | шт. | 1 | 16500 | 16500
191.3 | Душевая в комнате судей-официальных представителей муж.
б/п | Комплект принадлежностей для душевой: коврик нескользящий, занавеска, полка для туалетных принадлежностей, вешалка настенная |  |  | Торговая сеть Россия | компл. | 1 |  | 0
191.4 | ПУИ
м32 | Тележка для уборки помещений (мешок для сбора мусора, навесная полка для чистящих средств, съемный лоток для хозяйственных приспособлений, кольцо для установки емкости, колеса оснащены тормозом); 920х500х918 (h) мм |  |  | Торговая сеть Россия | шт. | 1 | 29000 | 29000
м41 | Шкаф для хозяйственного инвентаря однодверный металлический (запираемая распашная дверь, 3 полки, перекладина для вешалки с крючками, держатель для швабры); 500х400х1750(h) мм |  |  | Торговая сеть Россия | шт. | 1 | 16200 | 16200
44.1 | Пылесос моющий; Э: 1ф, 220В, 2.7кВт; 580х460х930(h) мм | Karcher Puzzi 30/4 E |  | Торговая сеть Россия | шт. | 1 | 523000 | 523000 | 28
б/п | Ведро для мусора с крышкой и педалью | 30/4 E |  | Россия Торговая сеть Россия | шт. | 1 | 4500 | 4500
б/п | Дозатор для жидкого мыла |  |  | Торговая сеть Россия | шт. | 1 | 4090 | 4090
б/п | Полотенцедержатель |  |  | Торговая сеть Россия | шт. | 1 |  | 0
191.5 | Туалет для персонала жен.
б/п | Диспенсер для бумажных полотенец. Сушилка для рук, настенная; Э: 1ф, 220В, 1.2кВт |  |  | Торговая сеть Россия | шт. | 1 | 16500 | 16500
б/п | Ведро для мусора с крышкой и педалью |  |  | Торговая сеть Россия | шт. | 1 | 4500 | 4500
б/п | Дозатор для жидкого мыла |  |  | Торговая сеть Россия | шт. | 1 | 4090 | 4090
б/п | Диспенсер для туалетной бумаги в рулонах |  |  | Торговая сеть Россия | шт. | 1 | 4720 | 4720
б/п | Ёршик для унитаза, напольный |  |  | Торговая сеть Россия | шт. | 1 | 760 | 760
б/п | Зеркало настенное 800х900 |  |  | Торговая сеть Россия | шт. | 1 | 3270 | 3270
191.6 | Туалет для персонала муж.
б/п | Диспенсер для бумажных полотенец. Сушилка для рук, настенная; Э: 1ф, 220В, 1.2кВт |  |  | Торговая сеть Россия | шт. | 1 | 16500 | 16500
б/п | Ведро для мусора с крышкой и педалью |  |  | Торговая сеть Россия | шт. | 1 | 4500 | 4500
б/п | Дозатор для жидкого мыла |  |  | Торговая сеть Россия | шт. | 1 | 4090 | 4090
б/п | Диспенсер для туалетной бумаги в рулонах |  |  | Торговая сеть Россия | шт. | 1 | 4720 | 4720
б/п | Ёршик для унитаза, напольный |  |  | Торговая сеть Россия | шт. | 1 | 760 | 760
б/п | Зеркало настенное 800х900 |  |  | Россия Торговая сеть Россия | шт. | 1 | 3270 | 3270
192 | Бросковая зона 7шт - 3,8х11
Бз1 | Профессиональные хоккейные ворота с имитатором вратаря |  |  | Торговая сеть Россия | шт. | 7 |  | 0
б/п | Сетка заградительная капроновая, ячейка 40х40 мм, нить диаметром 5 мм, система для монтажа, Длина 60 м, высота 6,5 м |  |  | Торговая сеть Россия | м2 | 396 |  | 0
м12 | Стеллаж сборный со сплошными полками (5 полок, нагрузка на полку 200 кг); 1500х600х2000(h) мм |  |  | Торговая сеть Россия | шт. | 3 |  | 0
193 | Телевизионная комментаторская студия
2 | Стол рабочий прямой; 1200х700х750(h) мм | Серия «Эдем-1», арт.Э-21.0 |  | Торговая сеть Россия | шт. | 2 |  | 0
3 | Кресло компьютерное (с подлокотниками, колеса, газлифт, материал обивки – к/з); 620х620х955-1135(h) мм |  |  | Торговая сеть Россия | шт. | 1 | 12000 | 12000
4 | Персональный компьютер (моноблок) с периферией, источник бесперебойного питания, сетевой фильтр шнур 3 м; Э: 1 ф., 220 В, 0,6 кВт, подключение к интернету, локальной сети |  |  | Торговая сеть Россия | шт. | 2 |  | 0
11 | Многофункциональное устройство (копир/сканер/принтер), цветная печать, формат А4, А3; Э: 1ф, 220В, 0.9кВт |  |  | Торговая сеть Россия | шт. | 1 |  | 0
м33 | Тумба для оргтехники двухстворчатая (2 распашные двери, ниша); 800х550х610(h) мм | Серия «Эдем-1», арт.Э-26.7 |  | Торговая сеть Россия | шт. | 1 |  | 0
8 | Лампа настольная, 0,1 кВт, 220 В |  |  | Торговая сеть Россия | шт. | 1 |  | 0
б/п | Корзина для мусора Габариты (ВШГ) 332х250х250 мм |  |  | Торговая сеть Россия | шт. | 1 | 700 | 700
м12 | Стеллаж сборный со сплошными полками (5 полок, нагрузка на полку 200 кг); 1500х600х2000(h) мм |  |  | Торговая сеть Россия | шт. | 4 |  | 0
194 | Техническое помещение
194.1 | Серверная
194.2 | Вентиляционная
195 | Коридор
196 | Комната технического персонала муж.
ш2 | Шкаф для раздевалок HPL ТС 1-26 900х500х1850 мм Трехсекционный, двухярусный (запираемая распашная дверь, полка для головных уборов, перекладина для вешалки с крючками); 300х500х1850(h) мм Наполнение секции: хромированные металлические опоры (регулировка +- 30 мм) / цоколь - на выбор; петли с углом открывания 105/107 градусов; крючок мебельный, двухрожковый, с перфорацией; штанга для одежды; замок мебельный механический / замок повышен |  |  | Торговая сеть Россия | шт. | 4 |  | 0 | 60 | Шкаф для раздевалок HPL ТС 1-26 900х500х1850 мм - Купить спортинвентарь
б/п | Корзина для мусора Габариты (ВШГ) 332х250х250 мм |  |  | Торговая сеть Россия | шт. | 2 | 700 | 1400
м113.1 | Скамья гардеробная 854х390х475(h) мм |  |  | Торговая сеть Россия | шт. | 4 |  | 0
32 | Фен для волос настенный с растягивающимся спиральным шнуром 0,8-2,5 м, постоянное подключение к электросети, защитный температурный ограничитель; Э: 1ф, 220В, 1.6кВт |  |  | Торговая сеть Россия | шт. | 1 | 9600 | 9600
б/п | Зеркало настенное антивандальное 600*500мм |  |  | Торговая сеть Россия | шт. | 2 | 1570 | 3140
196.1 | Душевая технического персонала муж
б/п | Комплект принадлежностей для душевой: коврик нескользящий, занавеска, полка для туалетных принадлежностей, вешалка настенная |  |  | Торговая сеть Россия | компл. | 1 |  | 0
196.2 | принадлежностей, вешалка настенная Умывальная технического персонала муж
б/п | Зеркало настенное 800х900 |  |  | Торговая сеть Россия | шт. | 1 | 3270 | 3270
б/п | Диспенсер для бумажных полотенец. Сушилка для рук, настенная; Э: 1ф, 220В, 1.2кВт |  |  | Торговая сеть Россия | шт. | 1 | 16500 | 16500
196.3 | Уборная технического персонала муж
б/п | Диспенсер для бумажных полотенец. Сушилка для рук, настенная; Э: 1ф, 220В, 1.2кВт |  |  | Торговая сеть Россия | шт. | 1 | 16500 | 16500
б/п | Ведро для мусора с крышкой и педалью |  |  | Торговая сеть Россия | шт. | 1 | 4500 | 4500
б/п | Дозатор для жидкого мыла |  |  | Россия Торговая сеть Россия | шт. | 1 | 4090 | 4090
б/п | Диспенсер для туалетной бумаги в рулонах |  |  | Торговая сеть Россия | шт. | 1 | 4720 | 4720
б/п | Ёршик для унитаза, напольный |  |  | Торговая сеть Россия | шт. | 1 | 760 | 760
196.4 | Комната отдыха техническогокого персонала
с1 | Стол-тумба кухонная 800х600х850(h) мм |  |  | Торговая сеть Россия | шт. | 1 |  | 0
ш1 | Шкаф навесной кухонный; 800х300х600(h) мм |  |  | Торговая сеть Россия | шт. | 1 |  | 0
об3 | Печь микроволновая, Габариты 380×480×280 мм, Э: 1ф/0/земля, 220 В, 1 кВт |  |  | Торговая сеть Россия | шт. | 1 | 7000 | 7000
м10.1 | Стол обеденный. Габариты примерно (ШГВ) 1200х700х730 мм |  |  | Торговая сеть Россия | шт. | 1 |  | 0
м28 | Стул для посетителей (материал обивки – к/з); 540х440х820(h) мм | Gigant GCH-01 (BL) |  | Торговая сеть Россия | шт. | 4 | 1950 | 7800 |  | цена перенесена сюда из ВОР 02-01-11 (ВОР 8, ВОР 483), сама строка ВОР удалена как дубль
5.1 | Холодильник бытовой электрический объемом до 200 л, Р=0,3 кВт, 220 В |  |  | Торговая сеть Россия | шт. | 1 | 30000 | 30000
об6 | Чайник электрический, Э: 1ф/0/земля, 220 В, 2 кВт |  |  | Торговая сеть Россия | шт. | 1 | 3000 | 3000
н44 | Пурифайер (кулер проточный) напольный. Мощность нагрева 0,55 кВт, мощность охлаждения 0,1 кВт, 220 В. Габариты примерно (ШГВ) 340х340х1150 мм |  |  | Торговая сеть Россия | шт. | 1 | 23400 | 23400
м114 | Диван двухместныи омега люкс alfa 1500*760*680 экокожа Цвет (голубой или синий) |  |  | Торговая сеть Россия | шт. | 1 | 32200 | 32200
б/п | Дозатор антисептика бесконтактный |  |  | Торговая сеть Россия | шт. | 1 |  | 0
б/п | Диспенсер для бумажных полотенец |  |  | Торговая сеть Россия | шт. | 1 | 4790 | 4790
б/п | Корзина для мусора Габариты (ВШГ) 332х250х250 мм |  |  | Торговая сеть Россия | шт. | 1 | 700 | 700
197 | Комната технического персонала жен.
м91 | Шкаф для раздевалок HPL пластик ТС 2-1 (2 секции) Один ярус (64,5, В комплекте - верхняя полка, нижняя полка, штанга и крючок) (ДхВхШ) 624х1950х500 | spt0014399 |  | Торговая сеть Россия | шт. | 4 |  | 0
б/п | Корзина для мусора Габариты (ВШГ) 332х250х250 мм |  |  | Торговая сеть Россия | шт. | 2 | 700 | 1400
м113.1 | Скамья гардеробная 854х390х475(h) мм |  |  | Торговая сеть Россия | шт. | 3 |  | 0
32 | Фен для волос настенный с растягивающимся спиральным шнуром 0,8-2,5 м, постоянное подключение к электросети, защитный температурный ограничитель; Э: 1ф, 220В, 1.6кВт |  |  | Торговая сеть Россия | шт. | 1 | 9600 | 9600
б/п | Зеркало настенное антивандальное 600*500мм |  |  | Торговая сеть Россия | шт. | 2 | 1570 | 3140
197.1 | Душевая технического персонала жен.
б/п | Комплект принадлежностей для душевой: коврик нескользящий, занавеска, полка для туалетных принадлежностей, вешалка настенная |  |  | Торговая сеть Россия | компл. | 1 |  | 0
197.2 | принадлежностей, вешалка настенная Умывальная технического персонала жен.
б/п | Зеркало настенное 800х900 |  |  | Торговая сеть Россия | шт. | 1 | 3270 | 3270
б/п | Диспенсер для бумажных полотенец. Сушилка для рук, настенная; Э: 1ф, 220В, 1.2кВт |  |  | Торговая сеть Россия | шт. | 1 | 16500 | 16500
197.3 | Уборная технического персонала жен.
б/п | Диспенсер для бумажных полотенец. Сушилка для рук, настенная; Э: 1ф, 220В, 1.2кВт |  |  | Торговая сеть Россия | шт. | 1 | 16500 | 16500
б/п | Ведро для мусора с крышкой и педалью |  |  | Торговая сеть Россия | шт. | 1 | 4500 | 4500
б/п | Дозатор для жидкого мыла |  |  | Россия Торговая сеть Россия | шт. | 1 | 4090 | 4090
б/п | Диспенсер для туалетной бумаги в рулонах |  |  | Торговая сеть Россия | шт. | 1 | 4720 | 4720
б/п | Ёршик для унитаза, напольный |  |  | Торговая сеть Россия | шт. | 1 | 760 | 760
197.4 | Комната отдыха технического персонала
с1 | Стол-тумба кухонная 800х600х850(h) мм |  |  | Торговая сеть Россия | шт. | 1 |  | 0
ш1 | Шкаф навесной кухонный; 800х300х600(h) мм |  |  | Торговая сеть Россия | шт. | 1 |  | 0
об3 | Печь микроволновая, Габариты 380×480×280 мм, Э: 1ф/0/земля, 220 В, 1 кВт |  |  | Торговая сеть Россия | шт. | 1 | 7000 | 7000
5.1 | Холодильник бытовой электрический объемом до 200 л, Р=0,3 кВт, 220 В |  |  | Торговая сеть Россия | шт. | 1 | 30000 | 30000
об6 | Чайник электрический, Э: 1ф/0/земля, 220 В, 2 кВт |  |  | Торговая сеть Россия | шт. | 1 | 3000 | 3000
н44 | Пурифайер (кулер проточный) напольный. Мощность нагрева 0,55 кВт, мощность охлаждения 0,1 кВт, 220 В. Габариты примерно (ШГВ) 340х340х1150 мм |  |  | Торговая сеть Россия | шт. | 1 | 23400 | 23400
н08 | Телевизор на консоли; Э: 1ф, 220В, 0.2кВт |  |  | Торговая сеть Россия | шт. | 1 |  | 0
м28 | Стул для посетителей (материал обивки – к/з); 540х440х820(h) мм | Gigant GCH-01 (BL) |  | Торговая сеть Россия | шт. | 4 | 1950 | 7800 |  | цена перенесена сюда из ВОР 02-01-11 (ВОР 8, ВОР 483), сама строка ВОР удалена как дубль
м114 | Диван двухместныи омега люкс alfa 1500*760*680 экокожа Цвет (голубой или синий) |  |  | Торговая сеть Россия | шт. | 1 | 32200 | 32200
м10.1 | Стол обеденный. Габариты примерно (ШГВ) 1200х700х730 мм |  |  | Торговая сеть Россия | шт. | 1 |  | 0
б/п | Дозатор для жидкого мыла |  |  | Торговая сеть Россия | шт. | 1 | 4090 | 4090
б/п | Дозатор антисептика бесконтактный |  |  | Торговая сеть Россия | шт. | 1 |  | 0
б/п | Диспенсер для бумажных полотенец |  |  | Торговая сеть Россия | шт. | 1 | 4790 | 4790
б/п | Корзина для мусора Габариты (ВШГ) 332х250х250 мм |  |  | Торговая сеть Россия | шт. | 1 | 700 | 700
198 | Вентиляционная
199 | Техническое помещение для вентиляционных систем
199.1 | Техническое помещение для вентиляционных систем
199.2 | Помещение для фотографа
2 | Стол рабочий прямой; 1200х700х750(h) мм | Серия «Эдем-1», арт.Э-21.0 |  | Торговая сеть Россия | шт. | 2 |  | 0
3 | Кресло компьютерное (с подлокотниками, колеса, газлифт, материал обивки – к/з); 620х620х955-1135(h) мм |  |  | Торговая сеть Россия | шт. | 2 | 12000 | 24000
4 | Персональный компьютер (моноблок) с периферией, источник бесперебойного питания, сетевой фильтр шнур 3 м; Э: 1 ф., 220 В, 0,6 кВт, подключение к интернету, локальной сети |  |  | Торговая сеть Россия | шт. | 2 |  | 0
11.1 | Многофункциональное устройство (копир/сканер/принтер), форматы А4 и А3; Э: 1 ф., 220 В, 0,6 кВт с возможностью печати фотографий |  |  | Торговая сеть Россия | шт. | 1 |  | 0
м33 | Тумба для оргтехники двухстворчатая (2 распашные двери, ниша); 800х550х610(h) мм | Серия «Эдем-1», арт.Э-26.7 |  | Торговая сеть Россия | шт. | 1 |  | 0
м60 | Вешалка напольная на 5 крючков |  |  | Торговая сеть | шт. | 1 | 2800 | 2800
б/п | Корзина для мусора Габариты (ВШГ) 332х250х250 мм |  |  | Торговая сеть | шт. | 2 | 700 | 1400
199.3 | Помещение для фотографа
2 | Стол рабочий прямой; 1200х700х750(h) мм | Серия «Эдем-1», арт.Э-21.0 |  | Торговая сеть Россия | шт. | 2 |  | 0
3 | Кресло компьютерное (с подлокотниками, колеса, газлифт, материал обивки – к/з); 620х620х955-1135(h) мм |  |  | Торговая сеть Россия | шт. | 2 | 12000 | 24000
4 | Персональный компьютер (моноблок) с периферией, источник бесперебойного питания, сетевой фильтр шнур 3 м; Э: 1 ф., 220 В, 0,6 кВт, подключение к интернету, локальной сети |  |  | Торговая сеть Россия | шт. | 2 |  | 0
11.1 | Многофункциональное устройство (копир/сканер/принтер), форматы А4 и А3; Э: 1 ф., 220 В, 0,6 кВт с возможностью печати фотографий |  |  | Торговая сеть Россия | шт. | 2 |  | 0
м33 | Тумба для оргтехники двухстворчатая (2 распашные двери, ниша); 800х550х610(h) мм | Серия «Эдем-1», арт.Э-26.7 |  | Торговая сеть Россия | шт. | 1 |  | 0
м60 | Вешалка напольная на 5 крючков |  |  | Торговая сеть | шт. | 1 | 2800 | 2800
б/п | Корзина для мусора Габариты (ВШГ) 332х250х250 мм |  |  | Торговая сеть | шт. | 2 | 700 | 1400
200 | Трибуна
б/п | Зрительские кресла стационарные. Размеры кресла 500×500×980 мм шт |  |  | Торговая сеть Россия | шт. | 200 |  | 0
ТХ.3. | КОНСТРУКЦИЯ ЛЕДОВЫХ ПОЛЕЙ (03-01/07.21П-ТХ.3.СО) | [6 empty] | 0
| Материалы ледового поля 1 (основное 60х30м) |  |  |  |  | 1 | 23000000 | 23000000
| Бетон | B25, F200, W6, П-4 |  |  | м3 | 221 |  | 0
| Экструдированный пенополистирол, толщиной 50 мм в 3 слоя «ГЕО» | ТУ 5767-006-54349294-2014 |  | Пеноплекс | м3 | 185 | 9800 | 1813000
| Экструдированный пенополистирол (температурный шов), толщиной 30 мм «ОСНОВА» | ТУ 5767-006-54349294-2014 |  | Пеноплекс | м3 | 0.7 |  | 0
| Полиэтиленовая пленка, 150 мкм в 3 слоя | ГОСТ 10354-82 |  |  | м2 | 6900 |  | 0
| Полиэтиленовая пленка, 80 мкм 1 слой | По ТУ производителя |  |  | м2 | 2300 |  | 0
| Скотч прозрачный | 0,05 х 50 м |  |  | моток | 55 |  | 0
| Раствор кладочный, цементный | М200, Пк4 |  |  | м3 | 93 |  | 0
| Арматура Ø10 А500С | ГОСТ Р 52544-2006 |  |  | кг | 19405 |  | 0
| Швеллер 12П | ГОСТ 8240-97* |  |  | м | 172 |  | 0
| Труба Ø48х3.0, L=0,5 п.м. | ГОСТ 3262-75* |  |  | м | 4 |  | 0
| Плита асбестоцементная ЛП-НП-3х1,5х10 | ГОСТ 18124-95 |  |  | м2 | 165 |  | 0
| Плита асбестоцементная ЛП-НП-3х1,5х8 | ГОСТ 18124-95 |  |  | м2 | 165 |  | 0
| Проволока вязальная, 1,2 мм | ГОСТ 3282-74 |  |  | кг | 340 |  | 0
| Герметизирующая мастика, "Сазиласт 24" | ТУ 2513-032-32478306-01 |  |  | кг | 185 |  | 0
| "Вилатерм" уплотнитель Ø50 мм | ТУ 2291-009-03989419-2006 |  |  | м | 350 |  | 0
| Грунт ГФ-021 | ГОСТ 25129-82 |  |  | кг | 16 |  | 0 |  | 200 г/м2
| Эмаль ПФ-115 (цвет серый) | ГОСТ 6465-76 |  |  | кг | 28.8 |  | 0 |  | 360 г/м2
| Уайт-спирит | ГОСТ 3134-78 |  |  | л | 8 |  | 0 |  | 100 г/м2
| Изоляция трубчатая ST-09х048 |  |  | K-Flex | м | 4 |  | 0
| Труба ПЭ100 SDR13,6 ∅32х2,4 |  |  |  | м | 120 |  | 0 |  | Для гильз ХС
Материалы ледового поля 2 (тренировочное 15х10м)
| Бетон | B25, F200, W6, П-4 |  |  | м3 | 20 |  | 0
| Экструдированный пенополистирол, толщиной 50 мм в 3 слоя «ГЕО» | ТУ 5767-006-54349294-2014 |  | Пеноплекс | м3 | 17 | 9800 | 166600
| Экструдированный пенополистирол (температурный шов), толщиной 30 мм «ОСНОВА» | ТУ 5767-006-54349294-2014 |  | Пеноплекс | м3 | 0.2 |  | 0
| Полиэтиленовая пленка, 150 мкм в 3 слоя | ГОСТ 10354-82 |  |  | м2 | 600 |  | 0
| Полиэтиленовая пленка, 80 мкм 1 слой | По ТУ производителя |  |  | м2 | 200 |  | 0
| Скотч прозрачный | 0,05 х 50 м |  |  | моток | 6 |  | 0
| Раствор кладочный, цементный | М200, Пк4 |  |  | м3 | 9 |  | 0
| Арматура Ø10 А500С | ГОСТ Р 52544-2006 |  |  | кг | 1790 |  | 0
| Швеллер 10П | ГОСТ 8240-97* |  |  | м | 51 |  | 0
| Труба Ø48х3.0, L=0,5 п.м. | ГОСТ 3262-75* |  |  | м | 1 |  | 0
| Плита асбестоцементная ЛП-НП-3х1,5х10 | ГОСТ 18124-95 |  |  | м2 | 16 |  | 0
| Плита асбестоцементная ЛП-НП-3х1,5х8 | ГОСТ 18124-95 |  |  | м2 | 16 |  | 0
| Проволока вязальная, 1,2 мм | ГОСТ 3282-74 |  |  | кг | 32 |  | 0
| Герметизирующая мастика, "Сазиласт 24" | ТУ 2513-032-32478306-01 |  |  | кг | 52 |  | 0
| "Вилатерм" уплотнитель Ø50 мм | ТУ 2291-009-03989419-2006 |  |  | м | 110 |  | 0
| Грунт ГФ-021 | ГОСТ 25129-82 |  |  | кг | 5 |  | 0 |  | 200 г/м2
| Эмаль ПФ-115 (цвет серый) | ГОСТ 6465-76 |  |  | кг | 9 |  | 0 |  | 360 г/м2
| Уайт-спирит | ГОСТ 3134-78 |  |  | л | 2.5 |  | 0 |  | 100 г/м2
| Изоляция трубчатая ST-09х048 |  |  | K-Flex | м | 1 |  | 0
| Труба ПЭ100 SDR13,6 ∅32х2,4 |  |  |  | м | 90 |  | 0 |  | Для гильз ХС
Материалы технологического канала
| Швеллер 6,5П | ГОСТ 8240-97* |  |  | м | 185 |  | 0
| Полоса стальная -5х60 | ГОСТ 103-2006 |  |  | м | 34 |  | 0
| Грунт ГФ-021 | ГОСТ 25129-82 |  |  | кг | 12 |  | 0 |  | 200 г/м2
| Эмаль ПФ-115 (цвет серый) | ГОСТ 6465-76 |  |  | кг | 21.6 |  | 0 |  | 360 г/м2
| Уайт-спирит | ГОСТ 3134-78 |  |  | л | 6 |  | 0 |  | 100 г/м2
Оборудование
| Погружной теплообменник ямы снеготаяния |  |  | ООО "КИБО", Россия | шт. | 2 | 897000 | 1794000
ТХ.4. | ХОЛОДОСНАБЖЕНИЕ ЛЕДОВЫХ ПОЛЕЙ (03-01/07.21П-ТХ.4.СО)
Система холодоснабжение ледовых полей
| Основное оборудование |  | Работа, ПНР, кключая медь, фитинги эТМ, хладогент и масло | ООО "КИБО", Россия |  | 1 | 3900000 | 3900000 |  | Работа, ПНР, кключая медь, фитинги эТМ, хладогент и масло
ХУ | Установка охлаждения жидкости холодопроизводительностью 480кВт при температуре хладоносителя на входе/выходе -10/-13°С. В комплекте со щитом управления (ЩСХУ1) | F480-2ЕG |  | ООО "КИБО", Россия | шт. | 1 | 17690000 | 17690000 | 7500
КД | Воздушный конденсатор |  |  | ООО "КИБО", Россия | шт. | 1 | 2806000 | 2806000 | 1800 | В комплекте с ХУ
Н1 | Насос самовсасывающий V=2,41 м3/ч, H=45 м с эл.потреблением 0,8 кВт, 1-но фазный | HiMulti 3-45 Р/1/5/230 |  | Wilo | шт. | 1 |  | 0 | 11
Запорная арматура
КШ101-КШ120 | Кран шаровый Ду20 (3/4”) с внутр/внутр резьбой | Бостон |  | АДЛ | шт. | 20 |  | 0
КШ201-КШ202 | Кран шаровый Ду50 (2”) с внутр/внутр резьбой | Бостон |  | АДЛ | шт. | 2 |  | 0
УВ1-УВ12 | Воздухоотводчик автоматический 3/4" (Ду20) | Flexvent 3/4 |  | «Flamco» | шт. | 12 |  | 0
ЗД101 | Затвор дисковый поворотный Ду150 | Гранвэл ЗП ВЛ |  | АДЛ | шт. | 1 |  | 0
ЗД201 | Затвор дисковый поворотный Ду100 | Гранвэл ЗП ВЛ |  | АДЛ | шт. | 1 |  | 0
КБ101 | Клапан балансировочный фланцевый Ду150 | ГРАНБАЛАНС КБЧ СЕРИЯ 10 |  | АДЛ | шт. | 1 |  | 0
КБ201 | Клапан балансировочный фланцевый Ду100 | ГРАНБАЛАНС КБЧ СЕРИЯ 10 |  | АДЛ | шт. | 1 |  | 0
КБ301-КБ302 | Клапан балансировочный муфтовый, Ду50, Ру25 | VIR 9505 |  | АДЛ | шт. | 2 |  | 0
| Муфта электросварная ПНД ПЭ100 Ø25 |  |  |  | шт. | 4 |  | 0
| Муфта электросварная ПНД ПЭ100 Ø63 |  |  |  | шт. | 8 |  | 0
| Переход ПНД/латунь, нар.резьба 25мм х3/4" |  |  |  | шт. | 4 |  | 0
| Переход ПНД/латунь, нар.резьба 63мм х2" |  |  |  | шт. | 8 |  | 0
| Сгон прямой, американка 2" вн.-нар. |  |  |  | шт. | 4 |  | 0
| Переходник ВР/НР 1"-3/4" |  |  |  | шт. | 2 |  | 0
| Штуцер для шланга 1" х 25 мм наружная резьба (латунь) |  |  |  | шт. | 4 |  | 0
| Хомут червячный 20-32 с ключом W2 |  |  |  | шт. | 8 |  | 0
| Шланг резиновый армированный, 1" |  |  |  | м | 30 |  | 0
| Резьба стальная 3/4" |  |  |  | шт. | 6 |  | 0
Система охлаждения ледового поля 1 (основного)
| Труба ПНД ПЭ100 SDR13,6 Ø25х2 |  |  |  | м | 24000 |  | 0 |  | 96 бухт по 250м
| Отвод 90° ПНД ПЭ100 Ø25 |  |  |  | шт. | 768 |  | 0
| Втулка металлическая для уголка ПНД ПЭ100 Ø25 |  |  |  | шт. | 1536 |  | 0
Система охлаждения ледового поля 2 (тренировочного)
| Труба ПНД ПЭ100 SDR13,6 Ø25х2 |  |  |  | м | 2500 |  | 0 |  | 10 бухт по 250м
| Отвод 90° ПНД ПЭ100 Ø25 |  |  |  | шт. | 392 |  | 0
| Втулка металлическая для уголка ПНД ПЭ100 Ø25 |  |  |  | шт. | 784 |  | 0
Система обогрева основания ледового поля 1 (основного)
| Труба ПНД ПЭ100 SDR13,6 Ø25х2 |  |  |  | м | 3250 |  | 0 |  | 13 бухт по 250 м
| Отвод 90° ПНД ПЭ100 Ø25 |  |  |  | шт. | 78 |  | 0
| Втулка металлическая для уголка ПНД ПЭ100 Ø25 |  |  |  | шт. | 156 |  | 0
| Муфта электросварная ПНД ПЭ100 Ø25 |  |  |  | шт. | 25 |  | 0 |  | На случай ремонта
| Труба ПНД ПЭ100 SDR13,6 Ø25х2 |  |  |  | м | 62 |  | 0 |  | Для датчиков температуры
| Датчик температуры кабельный, Pt1000 (втулочный, -30…+150°С), 1.5м., ПВХ | HTF50 Pt 1000 PVC |  | «S+S Regeltechnik» | шт. | 2 |  | 0
| Кабель монтажный, экранированный, с медными лужеными жилами, с изоляцией и оболочкой из полимерных композиций, не содержащих галогенов, с жилами сечением 1х(2х1,0) мм2 | МКЭШВ(А)нг–HF, 0,5кВ |  |  | м | 70 |  | 0
| Коробка разветвительная с кабельными вводами. IP55, 6 вводов, 100х100х50 |  |  |  | шт. | 2 |  | 0
| Клеммные колодки соединительные, сеч. пров 4мм2, кол-во проводов 5 |  |  |  | шт. | 2 |  | 0
Система обогрева основания ледового поля 2 (тренировочного)
| Труба ПНД ПЭ100 SDR13,6 Ø25х2 |  |  |  | м | 400 |  | 0 |  | 4 бухты по 100 м
| Отвод 90° ПНД ПЭ100 Ø25 |  |  |  | шт. | 42 |  | 0
| Втулка металлическая для уголка ПНД ПЭ100 Ø25 |  |  |  | шт. | 84 |  | 0
| Муфта электросварная ПНД ПЭ100 Ø25 |  |  |  | шт. | 5 |  | 0 |  | На случай ремонта
| Труба ПНД ПЭ100 SDR13,6 Ø25х2 |  |  |  | м | 14 |  | 0 |  | Для датчиков температуры
| Датчик температуры кабельный, Pt1000 (втулочный, -30…+150°С), 1.5м., ПВХ | HTF50 Pt 1000 PVC |  | «S+S Regeltechnik» | шт. | 2 |  | 0
| Кабель монтажный, экранированный, с медными лужеными жилами, с изоляцией и оболочкой из полимерных композиций, не содержащих галогенов, с жилами сечением 1х(2х1,0) мм2 | МКЭШВ(А)нг–HF, 0,5кВ |  |  | м | 16 |  | 0
| Коробка разветвительная с кабельными вводами. IP55, 6 вводов, 100х100х50 |  |  |  | шт. | 2 |  | 0
| Клеммные колодки соединительные, сеч. пров 4мм2, кол-во проводов 5 |  |  |  | шт. | 2 |  | 0
Коллекторы хладоносителя ледового поля 1 (основного)
| Труба ПНД ПЭ100 SDR13,6 Ø160х11,8 |  |  |  | м | 180 |  | 0
| Штуцер, труба ПНД ПЭ100 SDR13,6 Ø25х2, L=100мм |  |  |  | шт. | 384 |  | 0
| Заглушка ПНД ПЭ100 Ø160 |  |  |  | шт. | 2 |  | 0
| Отвод 90° ПНД ПЭ100 Ø160 |  |  |  | шт. | 12 |  | 0
| Отвод 45° ПНД ПЭ100 Ø160 |  |  |  | шт. | 8 |  | 0
| Штуцер, труба ПНД ПЭ100 SDR13,6 Ø25х2, L=100мм |  |  |  | шт. | 4 |  | 0 |  | Для воздухоотводчиков и кранов
| Муфта электросварная ПНД ПЭ100 Ø25 |  |  |  | шт. | 4 |  | 0
| Переход ПНД/латунь, нар.резьба 25мм х3/4" |  |  |  | шт. | 4 |  | 0
| Втулка ПНД под фланец Ø160 |  |  |  | шт. | 2 |  | 0
| Фланец под втулку ПНД Ø160 |  |  |  | шт. | 2 |  | 0
Коллекторы хладоносителя ледового поля 2 (тренировочного)
| Труба ПНД ПЭ100 SDR13,6 Ø110х8,1 |  |  |  | м | 64 |  | 0
| Штуцер, труба ПНД ПЭ100 SDR13,6 Ø25х2, L=100мм |  |  |  | шт. | 100 |  | 0
| Заглушка ПНД ПЭ100 Ø110 |  |  |  | шт. | 2 |  | 0
| Отвод 90° ПНД ПЭ100 Ø110 |  |  |  | шт. | 8 |  | 0
| Штуцер, труба ПНД ПЭ100 SDR13,6 Ø25х2, L=100мм |  |  |  | шт. | 4 |  | 0 |  | Для воздухоотводчиков и кранов
| Муфта электросварная ПНД ПЭ100 Ø25 |  |  |  | шт. | 4 |  | 0
| Переход ПНД/латунь, нар.резьба 25мм х3/4" |  |  |  | шт. | 4 |  | 0
| Втулка ПНД под фланец Ø110 |  |  |  | шт. | 2 |  | 0
| Фланец под втулку ПНД Ø110 |  |  |  | шт. | 2 |  | 0
Коллекторы теплоносителя обогрева основания ледового поля 1 (основного)
| Труба ПНД ПЭ100 SDR13,6 Ø90х6,7 |  |  |  | м | 181 |  | 0
| Штуцер, труба ПНД ПЭ100 SDR13,6 Ø25х2, L=100мм |  |  |  | шт. | 26 |  | 0 |  | Для системы ТС
| Заглушка ПНД ПЭ100 Ø90 |  |  |  | шт. | 2 |  | 0
| Отвод 90° ПНД ПЭ100 Ø90 |  |  |  | шт. | 12 |  | 0
| Отвод 45° ПНД ПЭ100 Ø90 |  |  |  | шт. | 8 |  | 0
| Штуцер, труба ПНД ПЭ100 SDR13,6 Ø25х2, L=100мм |  |  |  | шт. | 4 |  | 0 |  | Для воздухоотводчиков и кранов
| Муфта электросварная ПНД ПЭ100 Ø25 |  |  |  | шт. | 4 |  | 0
| Переход ПНД/латунь, нар.резьба 25мм х3/4" |  |  |  | шт. | 4 |  | 0
| Переход ПНД Ø90-Ø63 |  |  |  | шт. | 2 |  | 0
| Труба ПНД ПЭ100 SDR13,6 Ø63х4,7 |  |  |  | м | 1 |  | 0
Коллекторы теплоносителя обогрева основания ледового поля 2 (тренировочного)
| Труба ПНД ПЭ100 SDR13,6 Ø90х6,7 |  |  |  | м | 63 |  | 0
| Штуцер, труба ПНД ПЭ100 SDR13,6 Ø25х2, L=100мм |  |  |  | шт. | 14 |  | 0 |  | Для системы ТС
| Заглушка ПНД ПЭ100 Ø90 |  |  |  | шт. | 2 |  | 0
| Отвод 90° ПНД ПЭ100 Ø90 |  |  |  | шт. | 8 |  | 0
| Штуцер, труба ПНД ПЭ100 SDR13,6 Ø25х2, L=100мм |  |  |  | шт. | 4 |  | 0 |  | Для воздухоотводчиков и кранов
| Муфта электросварная ПНД ПЭ100 Ø25 |  |  |  | шт. | 4 |  | 0
| Переход ПНД/латунь, нар.резьба 25мм х3/4" |  |  |  | шт. | 4 |  | 0
| Переход ПНД Ø90-Ø63 |  |  |  | шт. | 2 |  | 0
| Труба ПНД ПЭ100 SDR13,6 Ø63х4,7 |  |  |  | м | 1 |  | 0
Материалы
| Труба медная Ø76х2,0 для хол. техники |  |  |  | м | 55 |  | 0
| Труба медная Ø64х2,0 для хол. техники |  |  |  | м | 58 |  | 0
| Труба медная Ø54х2,0 для хол. техники |  |  |  | м | 1 |  | 0
| Труба медная Ø35х1,5 для хол. техники |  |  |  | м | 26 |  | 0
| Переход медный Ø64-Ø54 |  |  |  | шт. | 2 |  | 0
| Отвод медный двухраструбный 90° Ø76 |  |  |  | шт. | 42 |  | 0
| Отвод медный двухраструбный 90° Ø64 |  |  |  | шт. | 18 |  | 0
| Отвод медный двухраструбный 90° Ø35 |  |  |  | шт. | 7 |  | 0
| Труба ПНД ПЭ100 SDR13,6 Ø160х11,8 |  |  |  | м | 3 |  | 0
| Труба ПНД ПЭ100 SDR13,6 Ø110х8,1 |  |  |  | м | 2 |  | 0
| Труба ПНД ПЭ100 SDR13,6 Ø90х6,7 |  |  |  | м | 4 |  | 0
| Труба ПНД ПЭ100 SDR13,6 Ø63х4,7 |  |  |  | м | 1 |  | 0
| Отвод 90° ПНД ПЭ100 Ø110 |  |  |  | шт. | 2 |  | 0
| Отвод 90° ПНД ПЭ100 Ø90 |  |  |  | шт. | 3 |  | 0
| Переход ПНД Ø160-Ø110 |  |  |  | шт. | 2 |  | 0
| Переход ПНД Ø90-Ø63 |  |  |  | шт. | 4 |  | 0
| Тройник равнопроходной ПНД Ø160 |  |  |  | шт. | 2 |  | 0
| Тройник равнопроходной ПНД Ø90 |  |  |  | шт. | 2 |  | 0
| Втулка ПНД под фланец Ø90 |  |  |  | шт. | 2 |  | 0
| Фланец под втулку ПНД Ø90 |  |  |  | шт. | 2 |  | 0
| Втулка ПНД под фланец Ø110 |  |  |  | шт. | 2 |  | 0
| Фланец под втулку ПНД Ø110 |  |  |  | шт. | 2 |  | 0
| Втулка ПНД под фланец Ø160 |  |  |  | шт. | 4 |  | 0
| Фланец под втулку ПНД Ø160 |  |  |  | шт. | 4 |  | 0
| Прокладка паронитовая А-80-16 | ГОСТ 15180-86 |  |  | шт. | 2 |  | 0
| Прокладка паронитовая А-100-16 | ГОСТ 15180-86 |  |  | шт. | 4 |  | 0
| Прокладка паронитовая А-150-16 | ГОСТ 15180-86 |  |  | шт. | 6 |  | 0
| Болт М16х140 |  |  |  | шт. | 48 |  | 0
| Болт М20х180 |  |  |  | шт. | 48 |  | 0
| Гайка М16 |  |  |  | шт. | 48 |  | 0
| Гайка М20 |  |  |  | шт. | 48 |  | 0
| Шайба М16 |  |  |  | шт. | 48 |  | 0
| Шайба М20 |  |  |  | шт. | 48 |  | 0
Заправочные материалы
| 40% раствор этиленгликоля |  |  |  | м3 | 16 |  | 0
| Хладон | R 507A |  |  | кг | 511.7 |  | 0 |  | 43 баллона по 11,3кг
| Масло холодильное | BSE 170 |  |  | л | 44 |  | 0
Теплоизоляционные материалы
| Теплоизоляция рулонная |  |  | К-FLEX
| Теплоизоляция рулонная δ=25мм | ST-25 |  |  | м2 | 126 |  | 0 |  | Коллекторы Ø160мм
| Теплоизоляция рулонная δ=25мм | ST-25 |  |  | м2 | 7 |  | 0 |  | Магистраль Ø160мм
| Теплоизоляция трубки |  |  | К-FLEX
| Теплоизоляция трубки 25х110 | ST-25х114 |  |  | м | 45 |  | 0 |  | Коллектор Ø110мм
| Теплоизоляция трубки 25х110 | ST-25х114 |  |  | м | 4 |  | 0 |  | Магистраль Ø110мм
| Теплоизоляция трубки 13х89 | ST-13х089 |  |  | м | 190 |  | 0 |  | Коллектор Ø90мм поля 1
| Теплоизоляция трубки 13х89 | ST-13х089 |  |  | м | 45 |  | 0 |  | Коллектор Ø90мм поля 2
| Теплоизоляция трубки 13х89 | ST-13х089 |  |  | м | 7 |  | 0 |  | Магистраль Ø90мм
| Теплоизоляция трубки 13х28 | ST-13х028 |  |  | м | 725 |  | 0 |  | Трубки ХС и ТС на поля
| Армированная лента ПВХ самоклеящаяся 50ммх50м |  |  |  | шт. | 41 |  | 0
| Клей | K414 |  | К-FLEX | л | 51 |  | 0
| Подвес с теплоизоляцией 25х160 в комплекте с хомутом |  |  | Isotherm | шт. | 4 |  | 0
| Подвес с теплоизоляцией 25х160 без хомута |  |  | Isotherm | шт. | 86 |  | 0 |  | Для опор коллекторов – половины подвесов
| Подвес с теплоизоляцией 25х110 в комплекте с хомутом |  |  | Isotherm | шт. | 4 |  | 0
| Подвес с теплоизоляцией 25х110 без хомута |  |  | Isotherm | шт. | 17 |  | 0 |  | Для опор коллекторов – половины подвесов
Крепежные материалы
| Хомут (для трубы Ø35) | 1" 32-35 мм М8 |  |  | шт. | 14 |  | 0 |  | Шаг 2000
| Хомут (для трубы Ø64) | 2" 60-64 мм М8 |  |  | шт. | 30 |  | 0 |  | Шаг 2000
| Хомут (для трубы Ø76) | 2 1/2" 72-78 мм М8 |  |  | шт. | 28 |  | 0 |  | Шаг 2000
| Хомут (для трубы Ø90) | Т 3 (87-94) М12 |  |  | шт. | 8 |  | 0
| Шпилька М8 |  |  |  | м | 30 |  | 0
| Шпилька М12 |  |  |  | м | 4 |  | 0
| Шпилька М16 |  |  |  | м | 4 |  | 0
| Гайка М8 |  |  |  | шт. | 400 |  | 0
| Шайба М8 |  |  |  | шт. | 400 |  | 0
| Гайка М16 |  |  |  | шт. | 20 |  | 0
| Шайба М16 |  |  |  | шт. | 20 |  | 0
| Забивной анкер M8 |  |  |  | шт. | 100 |  | 0
| Забивной анкер M12 |  |  |  | шт. | 10 |  | 0
| Забивной анкер M16 |  |  |  | шт. | 10 |  | 0
| Профиль монтажный 30х30х30х2000х2мм |  |  |  | шт. | 6 |  | 0
| Труба профильная 50х50х3 | ГОСТ 30245-2003 |  |  | м | 10 |  | 0
| Уголок 50х50х5 | ГОСТ 8509-93 |  |  | м | 1 |  | 0
| Грунт ГФ-021 | ГОСТ 25129-82 |  |  | кг | 1 |  | 0 |  | 200 г/м2
| Эмаль ПФ-115 (цвет серый) | ГОСТ 6465-76 |  |  | кг | 1.8 |  | 0 |  | 360 г/м2
| Уайт-спирит | ГОСТ 3134-78 |  |  | л | 0.5 |  | 0 |  | 100 г/м2
ВОР 1 | Теплообменники, подогреватели, компенсаторы объема, испарители, охладители, доохладители, холодильники (двухточечный и др.), поставляемые в собранном виде, масса: до 0,1 т |  |  |  | т | 0.196 |  | 0 |  | ВОР 02-01-07 — то же оборудование, что в ТХ.3.СО (теплообменник снеготаяния), в ВОРе учтено массой 0,196 т — проверить, чтобы не задвоить; Источник: 03-01/07.21П-ТХ.3.СО л.3 (Файл: 03-0107.21П- ТХ.3.pdf, стр.: 1)
ВОР 2 | Погружной теплообменник ямы снеготаяния ООО"КИБО" |  |  |  | шт. | 2 |  | 0 |  | ВОР 02-01-07 — ДУБЛЬ: погружной теплообменник ямы снеготаяния (2 шт., КИБО) есть в ТХ.3.СО, исключить из закупки; Источник: 03-01/07.21П-ТХ.3.СО л.3 (Файл: 03-0107.21П- ТХ.3.pdf, стр.: 1)
ВОР 36 | Провод в лотках, сечением: до 6 мм2 |  |  |  | м | 9.8039 |  | 0 |  | ВОР 02-01-07, нет в ТХ.4.СО; Источник: 03-01/07.21П-ТХ.4.СО л.2 (Файл: 03-0107.21П- ТХ.3.pdf, стр.: 1)
МАТЕРИАЛЫ ИЗ ВОРов ПО ДИСЦИПЛИНАМ, ОТСУТСТВУЮЩИМ В СО (в спецификацию не входят целыми разделами)
ВОР 01-01-01 — Общестроительные работы и конструкции (КР)
ВОР 7 | Песок природный для строительных работ I класс, средний |  |  | Нерудка | м3 | 15581.0526 | 1600 | 24929684.16 |  | ВОР 01-01-01, нет в СО; есть в КР.СО; Источник: 03-01/07.21П-ПОС.ТЧ. Приложение Д л. 179 (Файл: 03-01/07.21П-КР.pdf, стр.: 179)
ВОР 10 | Щебень из плотных горных пород для строительных работ М 800, фракция 5(3)-10 мм |  |  | Нерудка | м3 | 40.8789 | 4000 | 163515.6 |  | ВОР 01-01-01, нет в СО — в ВОРе: 0.483×3 + 1.288×2 + 0.575×2 + 0.31×2 + 0.38×2 + 0.69×2 + 3.68 + 10.626 + 1.38 + 1.1 + 1.208 + 0.356 + 2.254 + 0.966 + 0.713 + 1.046 + 3.864 + 0.805 + 0.92 + 4.025 = 40.879; есть в КР.СО; Источник: 03-01/07.21П-КР.СО. Спецификация п. 34 (Файл: 03- 01_07.21П-КР.pdf, стр.: 4)
ВОР 11 | Щебень из плотных горных пород для строительных работ М 800, фракция 20-40 мм |  |  | Нерудка | м3 | 1016.8785 | 4000 | 4067514 |  | ВОР 01-01-01, нет в СО — в ВОРе: 12.316×3 + 32.844×2 + 9.752×2 + 17.595×2 + 93.84 + 270.963 + 35.54 + 29.256 + 30.774 + 9.143 + 14.777 + 57.477 + 24.633 + 18.067 + 7.82 + 26.599 + 14.775 + 98.532 + 20.516 + 7.935 + 24.38 + 74.52 = 1016.879; есть в КР.СО; Источник: 03-01/07.21П-КР.СО. Спецификация п. 31 (Файл: 03- 01_07.21П-КР.pdf, стр.: 4)
ВОР 13 | Смеси бетонные мелкозернистого бетона (БСМ), класс В10 (М150) |  |  | Бетон | м3 | 889.236 | 8500 | 7558506 |  | ВОР 01-01-01, нет в СО — в ВОРе: 3.06×3 + 24.48×2 + 9.792×2 + 3.672×2 + 6.12×2 + 1.938×2 + 2.448×2 + 4.59×2 + 67.32 + 9.18 + 7.344 + 7.65 + 2.244 + 14.28 + 4.488 + 6.63 + 5.1 + 418.2 + 188.7 + 16.32 + 11.22 + 15.3 = 889.236; есть в КР.СО; Источник: 03-01/07.21П-КР.СО. Спецификация п. 20 (Файл: 03- 01_07.21П-КР.pdf, стр.: 3)
ВОР 15 | Доска обрезная антисептированная, естественной влажности, длина 4-6 м, ширина 150 мм, толщина 40 мм, сорт II |  |  | Лес | м3 | 28.3894 | 25000 | 709735 |  | ВОР 01-01-01, нет в СО — в ВОРе: 0.424×3 + 0.132×3 + 0.363×2 + 0.369×2 + 0.264×2 + 0.424×2 + 0.13×2 + 1.84 + 3.8 + 0.133 + 0.566 + 0.577 + 0.107 + 0.218 + 1.697 + 0.289 + 0.26 + 6.912 + 2.478 + 1.39 + 1.115 + 0.095 + 0.371 + 0.932 + 0.312 + 0.014 + 0.217 + 0.094 + 0.204 = 28.389; есть в КР.СО; Источник: 03-01/07.21П-КР.СО. Спецификация п. 21 (Файл: 03- 01_07.21П-КР.pdf, стр.: 3)
ВОР 16 | Смеси бетонные тяжелого бетона (БСТ) на гранитном щебне, класс В25, F(1)200, W6 |  |  | Бетон | м3 | 3946.1733 | 8500 | 33542473.05 |  | ВОР 01-01-01, нет в СО — в ВОРе: 1.53×5 + 9.744×5 + 4.6×3 + 2.305×3 + 39.382×2 + 6.12×2 + 17.722×2 + 2.764×2 + 3.366×2 + 23.751×2 + 126.672 + 24.48 + 324.901 + 50.49 + 35.525 + 15.3 + 29.232 + 12.24 + 30.755 + 4.59 + 9.135 + 68.918 + 10.72 + 29.537 + 21.66 + 7.816 + 31.901 + 4.967 + 118.146 + 18.401 + 20.503 + 3.06 + 7.917 + 24.36 + 154.787 + 55.013 + 982.52 + 785.61 + 66.99 + 28 + 150 + 70.035 + 6.5 + 53 + 65.975 + 54.81 + 95.41 + 83 = 3946.173; есть в КР.СО; Источник: 03-01/07.21П-КР.СО. Спецификация п. 21 (Файл: 03- 01_07.21П-КР.pdf, стр.: 3)
ВОР 17 | Прокат арматурный для железобетонных конструкций, класс A500C, диаметр 16 мм |  |  | Металлсервис | т | 259.6858 | 110000 | 28565438 |  | ВОР 01-01-01, нет в СО — в ВОРе: 0.093×5 + 0.155×3 + 0.051×3 + 0.52×2 + 0.206×2 + 0.113×2 + 0.8 + 1.7 + 0.412 + 0.154 + 0.11 + 0.361 + 0.167 + 0.618 + 0.103 + 169.3 + 69.4 + 6.1 + 7.7 = 259.686; есть в КР.СО; Источник: 03-01/07.21П-КР.СО. Спецификация п. 22 (Файл: 03- 01_07.21П-КР.pdf, стр.: 3)
ВОР 18 | Прокат арматурный для железобетонных конструкций, класс A500C, диаметр 12 мм |  |  | Металлсервис | т | 240.6663 | 110000 | 26473293 |  | ВОР 01-01-01, нет в СО — в ВОРе: 0.64×5 + 1.422×2 + 0.422×2 + 0.836×2 + 4.5 + 11.74 + 1.54 + 1.267 + 1.333 + 0.396 + 2.489 + 1.067 + 0.782 + 0.339 + 1.152 + 4.267 + 0.889 + 0.343 + 1.056 + 6.044 + 2.534 + 101.5 + 10.4 + 3.1 + 28.436 + 12.639 + 4.9 + 0.57 + 4.211 + 2 + 9.3 + 6.1 + 7.211 = 240.666; есть в КР.СО; Источник: 03-01/07.21П-КР.СО. Спецификация п. 23 (Файл: 03- 01_07.21П-КР.pdf, стр.: 3)
ВОР 19 | Сталь арматурная горячекатаная гладкая, класс A-I, диаметр 6-22 мм |  |  | Металлсервис | т | 41.4011 | 110000 | 4554121 |  | ВОР 01-01-01, нет в СО — в ВОРе: 0.229×5 + 0.382×4 + 0.127×3 + 1.272×2 + 0.509×2 + 0.28×2 + 2.04 + 4.2 + 1.018 + 0.24 + 0.89 + 0.412 + 1.526 + 0.254 + 6.316 + 2.648 + 4.5 + 2.2 + 1.89 + 1.472 + 0.614 + 1.3 + 0.037 + 0.269 + 0.9 + 1.5 = 41.401; есть в КР.СО; Источник: 03-01/07.21П-КР.СО. Спецификация п. 24,25 (Файл: 03-01_07.21П-КР.pdf, стр.: 3)
ВОР 21 | Болты анкерные фундаментные стальные в комплекте с двумя гайками М36 и шайбами М36, тип 1, диаметр М36 |  |  | Металлсервис | т | 10.4733 | 140000 | 1466262 |  | ВОР 01-01-01, нет в СО — в ВОРе: 0.19×7 + 0.095×3 + 1.52 + 3.136 + 0.57 + 0.095 + 0.38 + 0.19 + 0.019 + 0.665 + 0.285 + 0.475 + 1.14 + 0.38 = 10.473; есть в КР.СО; Источник: 03-01/07.21П-КР.СО. Спецификация п. 26 (Файл: 03- 01_07.21П-КР.pdf, стр.: 3)
ВОР 23 | Мастика битумно-резиновая изоляционная МБР-100 |  |  | Петрович | т | 55.4579 | 282000 | 15639127.8 |  | ВОР 01-01-01, нет в СО — в ВОРе: 0.205×3 + 0.547×2 + 0.246×2 + 0.162×2 + 0.292×2 + 1.555 + 4.514 + 0.593 + 0.488 + 0.513 + 0.152 + 0.958 + 0.41 + 0.301 + 0.13 + 0.443 + 1.642 + 0.342 + 0.132 + 0.406 + 2.772 + 1.231 + 18.06 + 3.3 + 9.366 + 1.176 + 1.013 + 1.281 + 1.57 = 55.458; есть в КР.СО; Источник: 03-01/07.21П-КР.СО. Спецификация п. 27 (Файл: 03- 01_07.21П-КР.pdf, стр.: 3)
ВОР 24 | Битум нефтяной строительный БН-90/10 |  |  | Петрович | т | 2.7434 | 48000 | 131683.2 |  | ВОР 01-01-01, нет в СО — в ВОРе: 0.014×3 + 0.036×2 + 0.016×2 + 0.011×2 + 0.019×2 + 0.104 + 0.301 + 0.04 + 0.033 + 0.034 + 0.01 + 0.064 + 0.027 + 0.02 + 0.009 + 0.03 + 0.109 + 0.023 + 0.009 + 0.027 + 0.185 + 0.082 + 0.688 + 0.12 + 0.357 + 0.045 + 0.068 + 0.049 + 0.105 = 2.743; есть в КР.СО; Источник: 03-01/07.21П-КР.СО. Спецификация п. 27 (Файл: 03- 01_07.21П-КР.pdf, стр.: 3)
ВОР 57 | Болты анкерные фундаментные стальные в комплекте с двумя гайками М30 и шайбами М30, тип 1, диаметр М30 |  |  | Металлсервис | т | 10.0304 | 140000 | 1404256 |  | ВОР 01-01-01, нет в СО — в ВОРе: 0.271×6 + 2.708 + 2.17 + 0.814 + 2.712 = 10.03; есть в КР.СО; Источник: 03-01/07.21П-КР.СО. Спецификация п. 56 (Файл: 03- 01_07.21П-КР.pdf, стр.: 5)
ВОР 486 | Прокат арматурный для железобетонных конструкций, класс A500C, диаметр 20 мм |  |  | Металлсервис | т | 14.285 | 110000 | 1571350 |  | ВОР 01-01-01, нет в СО — в ВОРе: 10.065+4.22 = 14.285; есть в КР.СО; Источник: 03-01/07.21П-КР.СО. Спецификация п. 415 (Файл: 03-01_07.21П-КР.pdf, стр.: 19)
ВОР 510 | Материал рулонный гидроизоляционный изол, резино-битумный, без полимерных добавок |  |  | Петрович | м2 | 17378 | 2000 | 34756000 |  | ВОР 01-01-01, нет в СО — в ВОРе: 9460+1725+4906+616+671 = 17378; есть в КР.СО; Источник: 03-01/07.21П-КР.СО. Спецификация п. 429 (Файл: 03-01_07.21П-КР.pdf, стр.: 20)
ВОР 511 | Раствор готовый кладочный, цементнопесчаный, М150 |  |  | Бетон | м3 | 177.875 | 7000 | 1245125 |  | ВОР 01-01-01, нет в СО — в ВОРе: 107.5+55.75+7+7.625 = 177.875; есть в КР.СО; Источник: 03-01/07.21П-КР.СО. Спецификация п. 434 (Файл: 03-01_07.21П-КР.pdf, стр.: 20)
ВОР 512 | Шнур пенополиэтиленовый теплоизоляционный уплотнительный, сечение круглое сплошное, плотность 25-40 кг/м3, диаметр 60 мм |  |  |  | м | 1440 |  | 0 |  | ВОР 01-01-01, нет в СО; есть в КР.СО; Источник: 03-01/07.21П-КР.СО. Спецификация п. 431 (Файл: 03-01_07.21П-КР.pdf, стр.: 20)
ВОР 546 | Профнастил оцинкованный Н75-750-0,9 |  |  | Профнастил | м2 | 6065.9445 |  | 0 |  | ВОР 01-01-01, нет в СО — в ВОРе: 1292.907+3253.481+50.242+755.87+713.443 = 6065.945; есть в КР.СО; Источник: 03-01/07.21П-КР.СО. Спецификация п. 456-459 (Файл: 03-01_07.21П-КР.pdf, стр.: 21)
ВОР 552 | Прокат арматурный для железобетонных конструкций, класс A500C, диаметр 10 мм |  |  | Металлсервис | т | 34.937 | 110000 | 3843070 |  | ВОР 01-01-01, нет в СО — в ВОРе: 13.856+6.645+0.346+2.845+4.4+6.845 = 34.937; есть в КР.СО; Источник: 03-01/07.21П-КР.СО. Спецификация п. 456-459 (Файл: 03-01_07.21П-КР.pdf, стр.: 21)
ВОР 02-01-02 — Металлоконструкции
ВОР 1 | Колонны со связями |  |  | М/К | т | 555.91 |  | 0 |  | ВОР 02-01-02, нет в СО — в ВОРе: 473.37+82.54 = 555.91; Источник: 03-01/07.21П-КР.СО л. 1 п.2 (Файл: Раздел_03- 0107.21П-КР!.pdf, стр.: 1)
ВОР 2 | Прокатные двутавры из стали С245-4 |  |  | М/К | т | 409.06 | 210000 | 85902600 |  | ВОР 02-01-02, нет в СО; Источник: 03-01/07.21П-КР.СО л. 1 п.2 (Файл: Раздел_03- 0107.21П-КР!.pdf, стр.: 1)
ВОР 3 | Сталь листовая С245-4 |  |  | М/К | т | 164.194 | 210000 | 34480740 |  | ВОР 02-01-02, нет в СО — в ВОРе: 64.31+77.25+8.29+13.48+0.864 = 164.194; Источник: 03-01/07.21П-КР.СО л. 1 п.2 (Файл: Раздел_03- 0107.21П-КР!.pdf, стр.: 1)
ВОР 5 | Прокатные двутавры из стали С345-5 |  |  | М/К | т | 262.32 | 210000 | 55087200 |  | ВОР 02-01-02, нет в СО — в ВОРе: 48.29+141.22+72.81 = 262.32; Источник: 03-01/07.21П-КР.СО л. 1 п.2 (Файл: Раздел_03- 0107.21П-КР!.pdf, стр.: 1)
ВОР 6 | Сталь листовая С355-5 |  |  | М/К | т | 319.5 | 210000 | 67095000 |  | ВОР 02-01-02, нет в СО — в ВОРе: 34.25+84.48+200.77 = 319.5; Источник: 03-01/07.21П-КР.СО л. 1 п.2 (Файл: Раздел_03- 0107.21П-КР!.pdf, стр.: 1)
ВОР 8 | Гнутосварные профили из стали С245-4 |  |  | М/К | т | 182.53 | 210000 | 38331300 |  | ВОР 02-01-02, нет в СО — в ВОРе: 22.11+38.74+121.68 = 182.53; Источник: 03-01/07.21П-КР.СО л. 2 п.4 (Файл: Раздел_03- 0107.21П-КР!.pdf, стр.: 2)
ВОР 13 | Металлоконструкции вспомогательного назначения с преобладанием толстолистовой стали или профильного проката, с отверстиями и без, сталь С245-4 |  |  | М/К | т | 527.28 | 210000 | 110728800 |  | ВОР 02-01-02, нет в СО; Источник: 03-01/07.21П-КР.СО л. 1 п.1 (Файл: Раздел_03- 0107.21П-КР!.pdf, стр.: 1)
ВОР 25 | Швеллеры горячекатаные из стали С245-4 |  |  | МК | т | 6.48 | 210000 | 1360800 |  | ВОР 02-01-02, нет в СО; Источник: 03-01/07.21П-КР.СО л. 2 п.6 (Файл: Раздел_03- 0107.21П-КР!.pdf, стр.: 2)
ВОР 29 | Краска огнезащитная из термостойких, газообразующих и пенообразующих наполнителей |  |  | Огнезащита | кг | 59732.01 | 1100 | 65705211 |  | ВОР 02-01-02, нет в СО — в ВОРе: 30984.525+369.6+-107.52+10699.425+12450.24+2029.5+3306.24 = 59732.01; Источник: 03-01/07.21П-КР.СО л. 3. п 15 (Файл: Раздел_03- 0107.21П-КР!.pdf, стр.: 3)
ВОР 02-01-03 — Архитектурные решения (АР)
ВОР 2 | Плитка керамогранитная, неполированная, многоцветная, толщина 10 мм |  |  | Керамогранит | м2 | 2179.427 | 3500 | 7627994.5 |  | ВОР 02-01-03, нет в СО — в ВОРе: 133.46+555.645+79.713+388.528+307.204+714.877 = 2179.427; Источник: 03-01/07.21П-АР.1 ГЧ л 1,2,4,17,26,34 (Файл: 03- 01_07.21П-АР.1.pdf, стр.: 1 2 4 17 26 34)
ВОР 3 | Плиты теплоизоляционные из экструзионного пенополистирола, показатели пожарной опасности Г4, В2, Д3, Т2, плотность 30-39 кг/м3, теплопроводность при +10/+25 °C не более 0,034/0,035 Вт/(м*К), прочность на сжатие при 10% деформации не менее 0,4 МПа, толщина 40-100 мм |  |  | Пеноплэкс | м3 | 10.6768 | 14000 | 149475.2 |  | ВОР 02-01-03, нет в СО; Источник: 03-01/07.21П-АР.1 ГЧ л 1,2,4,17,26,34 (Файл: 03- 01_07.21П-АР.1.pdf, стр.: 1 2 4 17 26 34)
ВОР 5 | Витраж из алюминиевого профиля шириной 45 мм с термовставкой, окрашенный, с двойным стеклопакетом толщиной 32 мм, с двумя поворотно-откидными створками размером 715х1390 мм, в комплекте с нащельниками и сливами |  |  | Витраж | м2 | 1481.35 | 58000 | 85918300 |  | ВОР 02-01-03, нет в СО; Источник: 03-01/07.21П-АР.1 ГЧ л 1,2,4,17,26,34 (Файл: 03- 01_07.21П-АР.1.pdf, стр.: 1 2 4 17 26 34)
ВОР 6 | Витраж из алюминиевого профиля шириной 45 мм без термовставки, окрашенный, с одинарным остеклением, толщина стекла 6 мм и сэндвич-панель, толщина 10 мм, с двумя поворотно-откидными створками размером 715х1390 мм, в комплекте с нащельниками и сливами |  |  | Витраж | м2 | 1284.49 | 58000 | 74500420 |  | ВОР 02-01-03, нет в СО — в ВОРе: 1253.06+31.43 = 1284.49; Источник: 03-01/07.21П-АР.1 ГЧ л 1,2,4,17,26,34 (Файл: 03- 01_07.21П-АР.1.pdf, стр.: 1 2 4 17 26 34)
ВОР 8 | Блок оконный из алюминиевого комбинированного профиля одинарной конструкции, с однокамерным стеклопакетом, одностворчатый, неоткрываемый |  |  | Окна | м2 | 82.71 | 58000 | 4797180 |  | ВОР 02-01-03, нет в СО; Источник: 03-01/07.21П-АР.1 ГЧ л 1,2,4,17,26,34 (Файл: 03- 01_07.21П-АР.1.pdf, стр.: 1 2 4 17 26 34)
ВОР 10 | Нащельник стальной оцинкованный с полимерным покрытием, толщина 0,5 мм |  |  |  | м | 6613.82 | 200 | 1322764 |  | ВОР 02-01-03, нет в СО — в ВОРе: 2211+4402.82 = 6613.82; Источник: 03-01/07.21П-АР.1 ГЧ л 1,2,4,17,26,34 (Файл: 03- 01 07.21П-АР.1.pdf, стр.: 1 2 4 17 26 34)
ВОР 11 | Конструкции навесной фасадной системы с воздушным зазором |  |  |  | м2 | 2671.44 | 2400 | 6411456 |  | ВОР 02-01-03, нет в СО; Источник: 03-01/07.21П-АР.1 ГЧ л 1,2,4,17,26,34 (Файл: 03- 01 07.21П-АР.1.pdf, стр.: 1 2 4 17 26 34)
ВОР 12 | Панели алюминиевые акустические перфорированные, диаметр отверстий 5-8 мм, толщина 1 мм |  |  | ХЗ | м2 | 2671.44 | 2400 | 6411456 |  | ВОР 02-01-03, нет в СО; Источник: 03-01/07.21П-АР.1 ГЧ л 1,2,4,17,26,34 (Файл: 03- 01_07.21П-АР.1.pdf, стр.: 1 2 4 17 26 34)
ВОР 14 | Сэндвич-панель трехслойная стеновая, сердцевина из базальтового волокна, металлическая облицовка с двух сторон толщиной 0,5 мм, тип покрытия полиэстер, внутренняя облицовка гладкая, наружная облицовка накатка, с симметричным замком, толщина 150 мм |  |  | Сэндвич-панель | м2 | 4326.69 | 6500 | 28123485 |  | ВОР 02-01-03, нет в СО — в ВОРе: 2371.44+1955.25 = 4326.69; Источник: 03-01/07.21П-АР.1 ГЧ л 1,2,4,17,26,34 (Файл: 03- 01_07.21П-АР.1.pdf, стр.: 1 2 4 17 26 34)
ВОР 17 | Витраж из нержавеющих профилей размером 100х50х2 мм, неоткрываемый, с одинарным стеклопакетом триплекс толщиной 12 мм |  |  | Витраж | м2 | 55.1 | 58000 | 3195800 |  | ВОР 02-01-03, нет в СО; Источник: 03-01/07.21П-АР.1 ГЧ л 1,2,4,17,26,34 (Файл: 03- 01_07.21П-АР.1.pdf, стр.: 1 2 4 17 26 34)
ВОР 19 | Раствор готовый кладочный, цементный, М100 |  |  | Бетон | м3 | 344.7953 | 7000 | 2413567.1 |  | ВОР 02-01-03, нет в СО — в ВОРе: 5.857×2 + 7.786 + 15.572 + 33.624 + 58.842 + 0.802 + 1.604 + 11.113 + 22.226 + 3.298 + 5.745 + 17.235 + 6.144 + 12.288 + 14.298 + 42.893 + 23.883 + 55.728 = 344.795; Источник: 03-01/07.21П-АР.1 ГЧ л 11,13,34 (Файл: 03- 01 07.21П-АР.1.pdf, стр.: 34 11 13)
ВОР 23 | Сетка стальная сварная из арматурной проволоки без покрытия, диаметр проволоки 5 мм, размер ячейки 200х200 мм |  |  | Металлсервис | м2 | 4693.2377 | 110 | 516256.147 |  | ВОР 02-01-03, нет в СО — в ВОРе: 385.487 + 1664.722 + 39.703 + 155.631 + 550.197 + 284.436 + 310.999 + 304.192 + 707.869 + 290.001 = 4693.238; Источник: 03-01/07.21П-АР.1 ГЧ л 11,13,34 (Файл: 03- 01_07.21П-АР.1.pdf, стр.: 34 11 13)
ВОР 25 | Песок кварцевый, фракция 1,0-2,5 мм, цвет серый |  |  | Нерудка | т | 13.6937 | 3500 | 47927.95 |  | ВОР 02-01-03, нет в СО — в ВОРе: 2.256+9.741+1.697 = 13.694; Источник: 03-01/07.21П-АР.1 ГЧ л 11,13,34 (Файл: 03- 01_07.21П-АР.1.pdf, стр.: 34 11 13)
ВОР 27 | Раствор готовый кладочный, цементный, М7 5 |  |  | Бетон | м3 | 47.2862 | 7000 | 331003.4 |  | ВОР 02-01-03, нет в СО — в ВОРе: 10.734 + 8.051 + 1.594 + 1.196 + 2.792 + 2.094 + 3.207 + 5.613 + 6.455 + 2.916 + 2.187 + 0.448 = 47.286; Источник: 03-01/07.21П-АР.1 ГЧ л 11,13,34 (Файл: 03- 01_07.21П-АР.1.pdf, стр.: 34 11 13)
ВОР 31 | Материал рулонный гидроизоляционный изол, резино-битумный, без полимерных добавок |  |  | Петрович | м2 | 1006.2192 | 500 | 503109.6 |  | ВОР 02-01-03, нет в СО — в ВОРе: 589.333+87.528+153.261+176.098 = 1006.219; Источник: 03-01/07.21П-АР.1 ГЧ л 11,13,34 (Файл: 03- 01_07.21П-АР.1.pdf, стр.: 34 11 13)
ВОР 32 | Мастика битумная гидроизоляционная, приклеивающая для битумных и битумно-полимерных рулонных гидроизоляционных материалов, холодная, температура размягчения не ниже +70 °C, прочность сцепления с бетоном 0,3 МПа, расход 0,7-1,0 кг/м2 при толщине слоя 1 мм |  |  | Петрович | кг | 8485.3086 | 232.9 | 1976228.3729 |  | ВОР 02-01-03, нет в СО — в ВОРе: 1294.427+192.249+336.626+386.786+3137.61+3137.61 = 8485.309; Источник: 03-01/07.21П-АР.1 ГЧ л 11,13,34 (Файл: 03- 01_07.21П-АР.1.pdf, стр.: 34 11 13)
ВОР 43 | Материал рулонный каучуковый, основа стеклоткань |  |  | ХЗ | м2 | 1681.2048 | 8000 | 13449638.4 |  | ВОР 02-01-03, нет в СО; Источник: 03-01/07.21П-АР.1 ГЧ л 11,13,34 (Файл: 03- 01_07.21П-АР.1.pdf, стр.: 34 11 13)
ВОР 51 | Грунтовка укрепляющая, глубокого проникновения, быстросохнущая, паропроницаемая |  |  | Петрович | кг | 69.1822 | 111 | 7679.2242 |  | ВОР 02-01-03, нет в СО — в ВОРе: 5.425+21.264+42.493 = 69.182; Источник: 03-01/07.21П-АР.1 ГЧ л 11,13,34 (Файл: 03- 01_07.21П-AK1.pdf, стр.: 34 11 13)
ВОР 53 | Плиты теплоизоляционные из экструзионного пенополистирола, показатели пожарной опасности Г4, В2, Д3, Т2, плотность 32-45 кг/м3, теплопроводность при +10/+25 °C не более 0,034/0,035 Вт/(м*К), прочность на сжатие при 5/10% деформации не менее 0,45/0,5 МПа, толщина 40-100 мм |  |  | Пеноплэкс | м3 | 353.4985 | 14000 | 4948979 |  | ВОР 02-01-03, нет в СО — в ВОРе: 7.936+15.858+7.361+33.452+18.011+217.33+53.55 = 353.498; Источник: 03-01/07.21П-АР.1 ГЧ л 11,13,34 (Файл: 03- 01_07.21П-AK1.pdf, стр.: 34 11 13)
ВОР 56 | Смеси бетонные тяжелого бетона (БСТ) на щебне из гравия, класс В22,5, F(1)150, W4 |  |  | Бетон | м3 | 34.5619 | 8500 | 293776.15 |  | ВОР 02-01-03, нет в СО — в ВОРе: 3.143+12.574+6.282+12.563 = 34.562; Источник: 03-01/07.21П-АР.1 ГЧ л 11,13,34 (Файл: 03- 01_07.21П-AK1.pdf, стр.: 34 11 13)
ВОР 70 | Клей монтажный сухой для внутренних и наружных работ на основе цементного вяжущего, для тяжелой плитки, керамогранита, мозаики, камня |  |  | Петрович | т | 24.0702 | 49000 | 1179439.8 |  | ВОР 02-01-03, нет в СО — в ВОРе: 6.537+0.938+4.571+3.614+8.41 = 24.07; Источник: 03-01/07.21П-АР.1 ГЧ л 11,13,34 (Файл: 03- 01_07.21П-АР.1.pdf, стр.: 34 11 13)
ВОР 86 | Раствор готовый кладочный, цементный, М200 |  |  | Бетон | м3 | 99.4765 | 7000 | 696335.5 |  | ВОР 02-01-03, нет в СО — в ВОРе: 39.791+59.686 = 99.477; Источник: 03-01/07.21П-АР.1 ГЧ л 11,13,34 (Файл: 03- 01 07.21П-АР.1.pdf, стр.: 34 11 13)
ВОР 91 | Плиты теплоизоляционные из экструзионного пенополистирола, показатели пожарной опасности Г4, В2, Д3, Т2, плотность 16-30 кг/м3, теплопроводность при +10 °C не более 0,034 Вт/(м*К), прочность на сжатие при 10% деформации не менее 0,15 МПа, толщина 4090 мм |  |  | Пеноплэкс | м3 | 200.9036 | 14000 | 2812650.4 |  | ВОР 02-01-03, нет в СО; Источник: 03-01/07.21П-АР.1 ГЧ л 11,13,34 (Файл: 03- 01_07.21П-АР.1.pdf, стр.: 34 11 13)
ВОР 94 | Доска обрезная хвойных пород, естественной влажности, длина 2-6,5 м, ширина 100-250 мм, толщина 30-40 мм, сорт III |  |  | Лес | м3 | 0.337 | 25000 | 8425 |  | ВОР 02-01-03, нет в СО; Источник: 03-01/07.21П-АР.1 ГЧ л 11,13,34 (Файл: 03- 01_07.21П-АР.1.pdf, стр.: 34 11 13)
ВОР 95 | Прокат арматурный для железобетонных конструкций, класс A500C, диаметр 10 мм |  |  | Металлсервис | т | 18.9591 | 110000 | 2085501 |  | ВОР 02-01-03, нет в СО; Источник: 03-01/07.21П-АР.1 ГЧ л 11,13,34 (Файл: 03- 01_07.21П-АР.1.pdf, стр.: 34 11 13)
ВОР 96 | Смеси бетонные тяжелого бетона (БСТ) на щебне из гравия, класс В25, F(1)150, W6 |  |  | Бетон | м3 | 237.5733 | 8500 | 2019373.05 |  | ВОР 02-01-03, нет в СО; Источник: 03-01/07.21П-АР.1 ГЧ л 11,13,34 (Файл: 03- 01_07.21П-АР.1.pdf, стр.: 34 11 13)
ВОР 142 | Смеси сухие быстротвердеющие на цементной основе для выравнивания основания пола, наливного типа, класс В15 (М200), крупность заполнителя до 0,32 мм, расход 17 кг/м2 при толщине слоя 10 мм |  |  | Бетон | т | 70.4777 | 5000 | 352388.5 |  | ВОР 02-01-03, нет в СО — в ВОРе: 1.204+1.215+2.923+40.857+1.621+22.658 = 70.478; Источник: 03-01/07.21П-АР.1 ГЧ л 11,13,34 (Файл: 03- 01_07.21П-АР.1.pdf, стр.: 34 11 13)
ВОР 146 | Линолеум ПВХ на вспененной подоснове для спортивных площадок, класс износостойкости 34/43, класс пожарной опасности КМ2 (Г1, В2, Д2, Т2, РП1), толщина защитного слоя 0,8 мм, толщина общая 8,3 мм, вес 6150 г/м2 |  |  | Петрович | м2 | 145.7988 | 2500 | 364497 |  | ВОР 02-01-03, нет в СО; Источник: 03-01/07.21П-АР.1 ГЧ л 11,13,34 (Файл: 03- 01_07.21П-АР.1.pdf, стр.: 34 11 13)
ВОР 152 | Грунтовка глубокопроникающая для внутренних и наружных работ на основе водной дисперсии высококачественных латексов с добавлением пигментов и специальных добавок |  |  | Петрович | т | 0.202 | 111000 | 22422 |  | ВОР 02-01-03, нет в СО — в ВОРе: 0.13+0.072 = 0.202; Источник: 03-01/07.21П-АР.1 ГЧ л 11,13,34 (Файл: 03- 01_07.21П-АР.1.pdf, стр.: 34 11 13)
ВОР 157 | Доска паркетная из дуба, толщина 14 мм |  |  | Лес | м2 | 665.799 | 25000 | 16644975 |  | ВОР 02-01-03, нет в СО; Источник: 03-01/07.21П-АР.1 ГЧ л 11,13,34 (Файл: 03- 01_07.21П-АР.1.pdf, стр.: 34 11 13)
ВОР 160 | Раствор готовый кладочный, цементный, М150 |  |  | Бетон | м3 | 7.7706 | 7000 | 54394.2 |  | ВОР 02-01-03, нет в СО; Источник: 03-01/07.21П-АР.1 ГЧ л 11,13,34 (Файл: 03- 01 07.21П-АР.1.pdf, стр.: 34 11 13)
ВОР 202 | Плинтус для полов из ПВХ, размеры 19х48 мм |  |  |  | м | 48.9951 | 400 | 19598.04 |  | ВОР 02-01-03, нет в СО; Источник: 03-01/07.21П-АР.1 ГЧ л 36 (Файл: 03-01_07.21П- АР.1.pdf стр.: 36)
ВОР 204 | Плитка керамическая плинтусная, глазурованная, белая, ширина 80 мм, толщина 11 мм |  |  | Керамогранит | м | 1142.9564 | 2000 | 2285912.8 |  | ВОР 02-01-03, нет в СО; Источник: 03-01/07.21П-АР.1 ГЧ л 36 (Файл: 03-01_07.21П- АР.1.pdf стр.: 36)
ВОР 206 | Плинтус для полов из древесины, сечение 16х44 мм |  |  |  | м | 121.0687 | 800 | 96854.96 |  | ВОР 02-01-03, нет в СО; Источник: 03-01/07.21П-АР.1 ГЧ л 36 (Файл: 03-01_07.21П- АР.1.pdf стр.: 36)
ВОР 207 | Плиты теплоизоляционные из минеральной ваты на основе базальтовых пород, НГ, плотность 30-40 кг/м3, теплопроводность не более 0,036 Вт/(м*К), прочность на сжатие при 10 % линейной деформации не менее 0,5 кПа |  |  | Пеноплэкс | м3 | 1.8329 | 14000 | 25660.6 |  | ВОР 02-01-03, нет в СО; Источник: 03-01/07.21П-АР.1 ГЧ л 36 (Файл: 03-01_07.21П- АР.1.pdf стр.: 36)
ВОР 209 | Профнастил оцинкованный с лакокрасочным или полимерным покрытием Н75-750-0,9 |  |  | Профнастил | м2 | 6443 | 1300 | 8375900 |  | ВОР 02-01-03, нет в СО — в ВОРе: 4726+1717 = 6443; Источник: 03-01/07.21П-АР.1 ГЧ л 14 (Файл: 03-01_07.21П- АР.1.pdf стр.: 14)
ВОР 211 | Пленка полиэтиленовая, толщина 0,2-0,5 мм |  |  |  | м2 | 4906.172 | 50 | 245308.6 |  | ВОР 02-01-03, нет в СО; Источник: 03-01/07.21П-АР.1 ГЧ л 14 (Файл: 03-01_07.21П- АР.1.pdf стр.: 14)
ВОР 213 | Плиты из минеральной ваты на синтетическом связующем теплоизоляционные ППЖ-160, повышенной жесткости, плотность 151-170 кг/м3 |  |  | Минвата | м3 | 989.1559 | 12000 | 11869870.8 |  | ВОР 02-01-03, нет в СО — в ВОРе: 651.99+15.6+241.174+80.391 = 989.156; Источник: 03-01/07.21П-АР.1 ГЧ л 14 (Файл: 03-01_07.21П- АР.1.pdf стр.: 14)
ВОР 221 | Сетка из стекловолокна армирующая, плотность основы 9 нитей/см, плотность уток 8 нитей/см, поверхностная плотность 160-170 г/м2 |  |  |  | м2 | 4642 | 11 | 51062 |  | ВОР 02-01-03, нет в СО; Источник: 03-01/07.21П-АР.1 ГЧ л 14 (Файл: 03-01_07.21П- АР.1.pdf стр.: 14)
ВОР 222 | Материал рулонный полимерный кровельный и гидроизоляционный на основе поливинилхлорида, толщина 1,0 мм |  |  | Петрович | м2 | 4878.32 | 2000 | 9756640 |  | ВОР 02-01-03, нет в СО; Источник: 03-01/07.21П-АР.1 ГЧ л 14 (Файл: 03-01_07.21П- АР.1.pdf стр.: 14)
ВОР 226 | Пленка пароизоляционная, температура эксплуатации от -40 до +80 °C, прочность на продольный/поперечный разрыв 110/60 МПа |  |  |  | м2 | 1717 | 60 | 103020 |  | ВОР 02-01-03, нет в СО; Источник: 03-01/07.21П-АР.1 ГЧ л 14 (Файл: 03-01_07.21П- АР.1.pdf стр.: 14)
ВОР 234 | Пленка полиэтиленовая изоловая, толщина 0,2-0,5 мм |  |  |  | м2 | 1717 | 50 | 85850 |  | ВОР 02-01-03, нет в СО; Источник: 03-01/07.21П-АР.1 ГЧ л 14 (Файл: 03-01_07.21П- АР.1.pdf стр.: 14)
ВОР 236 | Гравий керамзитовый М 600, фракция 5-10 мм |  |  |  | м3 | 172.01 |  | 0 |  | ВОР 02-01-03, нет в СО; Источник: 03-01/07.21П-АР.1 ГЧ л 14 (Файл: 03-01_07.21П- АР.1.pdf стр.: 14)
ВОР 242 | Мембрана защитная профилированная из полиэтилена высокой плотности (ПНД), толщина полотна 0,5 мм, высота выступов 8,5 мм, предел прочности на сжатие 200 кН/м2, масса 450 г/м2 |  |  |  | м2 | 1601.8982 | 99 | 158587.9218 |  | ВОР 02-01-03, нет в СО; Источник: 03-01/07.21П-АР.1 ГЧ л 14 (Файл: 03-01_07.21П- АР.1.pdf стр.: 14)
ВОР 243 | Мастика (праймер) битумная с органическими растворителями для подготовки бетонных, цементно-песчаных и металлических поверхностей перед укладкой кровельных и гидроизоляционных материалов, диапазон температур от -30 до +45 °C, расход 0,2 л/м2 |  |  | Петрович | кг | 405.86 | 232.9 | 94524.794 |  | ВОР 02-01-03, нет в СО; Источник: 03-01/07.21П-АР.1 ГЧ л 14 (Файл: 03-01_07.21П- АР.1.pdf стр.: 14)
ВОР 245 | Гравий М 400-1000, фракция 5(3)-10 мм |  |  | Нерудка | м3 | 78.1049 |  | 0 |  | ВОР 02-01-03, нет в СО; Источник: (Файл: 03-01_07.21П-АР.1.pdf, стр.: 14)
ВОР 247 | Плиты тротуарные железобетонные, бетон В25, расход арматуры от 200 до 250 кг/м3 |  |  | Тротуар | м3 | 23.3376 |  | 0 |  | ВОР 02-01-03, нет в СО; Источник: 03-01/07.21П-АР.1 ГЧ л 14 (Файл: 03-01_07.21П- АР.1.pdf стр.: 14)
ВОР 249 | Мембрана кровельная гидроизоляционная из ПВХ с полимерным пластификатором, армированная сеткой из полиэстера, химически стойкая к битумосодержащим материалам, пожарно-технические характеристики РП1, Г2, В2, гибкость при пониженной температуре от -35 °C, толщина 1,5 мм |  |  | Петрович | м2 | 353 | 1165 | 411245 |  | ВОР 02-01-03, нет в СО; Источник: 03-01/07.21П-АР.1 ГЧ л 14 (Файл: 03-01_07.21П- АР.1.pdf стр.: 14)
ВОР 250 | Геополотно нетканое полипропиленовое, иглопробивное, термоскрепленное, поверхностная плотность 300 г/м2 |  |  | Геотекстиль | м2 | 802 | 65 | 52130 |  | ВОР 02-01-03, нет в СО; Источник: 03-01/07.21П-АР.1 ГЧ л 14 (Файл: 03-01_07.21П- АР.1.pdf стр.: 14)
ВОР 253 | Металлоконструкции прочие одноэтажных производственных зданий |  |  | МК | т | 3.2 |  | 0 |  | ВОР 02-01-03, нет в СО; Источник: 03-01/07.21П-АР.1 ГЧ л 14 (Файл: 03-01_07.21П- АР.1.pdf стр.: 14)
ВОР 255 | Воронка водосборная металлическая для водосточных систем, покрытие полиэстер, диаметр воронки 350 мм, диаметр трубы 150 мм |  |  | МК | шт. | 49 |  | 0 |  | ВОР 02-01-03, нет в СО; Источник: 03-01/07.21П-АР.1 ГЧ л 14 (Файл: 03-01_07.21П- АР.1.pdf стр.: 14)
ВОР 257 | Ограждение кровельное стальное оцинкованное для крепления в горизонтальную часть парапета, высота ограждения 600 мм, длина ограждения 3000 мм |  |  | Ограждение | компл. | 2 |  | 0 |  | ВОР 02-01-03, нет в СО; Источник: 03-01/07.21П-АР.1 ГЧ л 14 (Файл: 03-01_07.21П- АР.1.pdf стр.: 14)
ВОР 261 | Блок дверной деревянный внутренний распашной глухой, площадь более 2,0 м2, материал комбинированный с покрытием из натурального шпона |  |  | Двери | м2 | 115.038 | 15000 | 1725570 |  | ВОР 02-01-03, нет в СО — в ВОРе: 4.536+73.5+18.48+18.522 = 115.038; Источник: 03-01/07.21П-АР.1 ГЧ л 28 (Файл: 03-01_07.21П- АР.1.pdf, стр.: 28)
ВОР 263 | Блок дверной деревянный внутренний распашной глухой, площадь до 2,0 м2, материал комбинированный с покрытием из полимерных пленок |  |  | Двери | м2 | 120.372 | 15000 | 1805580 |  | ВОР 02-01-03, нет в СО — в ВОРе: 15.12+75.768+29.484 = 120.372; Источник: 03-01/07.21П-АР.1 ГЧ л 28 (Файл: 03-01_07.21П- АР.1.pdf, стр.: 28)
ВОР 269 | Блок дверной деревянный внутренний распашной остекленный, площадь более 2,0 м2, комбинированный с покрытием из полимерных пленок |  |  | Двери | м2 | 25.2 | 15000 | 378000 |  | ВОР 02-01-03, нет в СО; Источник: 03-01/07.21П-АР.1 ГЧ л 28 (Файл: 03-01_07.21П- АР.1.pdf, стр.: 28)
ВОР 271 | Блок дверной стальной внутренний однопольный, с замком-защелкой, без доводчика, площадь 2,1 м2 |  |  | Двери | м2 | 40.698 | 25000 | 1017450 |  | ВОР 02-01-03, нет в СО — в ВОРе: 4.116+14.406+22.176 = 40.698; Источник: 03-01/07.21П-АР.1 ГЧ л 28 (Файл: 03-01_07.21П- АР.1.pdf, стр.: 28)
ВОР 274 | Блок дверной стальной наружный двупольный, с замком-защелкой, без доводчика, площадь 2,73 м2 |  |  | Двери | м2 | 22.752 | 25000 | 568800 |  | ВОР 02-01-03, нет в СО; Источник: 03-01/07.21П-АР.1 ГЧ л 28 (Файл: 03-01_07.21П- АР.1.pdf, стр.: 28)
ВОР 276 | Блок дверной металлический противопожарный однопольный, предел огнестойкости EI 30, с заполнением минеральной ватой, окрашенный порошковыми красками, с замком-защелкой, без доводчика, размеры 900х2100 мм |  |  | Двери | шт. | 2 | 25000 | 50000 |  | ВОР 02-01-03, нет в СО; Источник: 03-01/07.21П-АР.1 ГЧ л 28 (Файл: 03-01_07.21П- АР.1.pdf, стр.: 28)
ВОР 277 | Блок дверной металлический противопожарный однопольный, предел огнестойкости EI 30, с заполнением минеральной ватой, окрашенный порошковыми красками, с замком-защелкой, без доводчика, размеры 1000х2100 мм |  |  | Двери | шт. | 40 | 25000 | 1000000 |  | ВОР 02-01-03, нет в СО — в ВОРе: 2+14+24 = 40; Источник: 03-01/07.21П-АР.1 ГЧ л 28 (Файл: 03-01_07.21П- АР.1.pdf, стр.: 28)
ВОР 278 | Блок дверной металлический противопожарный однопольный, предел огнестойкости EI 60, с заполнением минеральной ватой, окрашенный порошковыми красками, с замком-защелкой, без доводчика, размеры 1000х2100 мм |  |  | Двери | шт. | 12 | 25000 | 300000 |  | ВОР 02-01-03, нет в СО — в ВОРе: 4+1+3+4 = 12; Источник: 03-01/07.21П-АР.1 ГЧ л 28 (Файл: 03-01_07.21П- АР.1.pdf, стр.: 28)
ВОР 283 | Блок дверной металлический противопожарный однопольный, предел огнестойкости EI 30, с заполнением минеральной ватой, окрашенный порошковыми красками, с замком-защелкой, без доводчика, размеры 900х1600 мм |  |  | Двери | шт. | 3 | 25000 | 75000 |  | ВОР 02-01-03, нет в СО; Источник: 03-01/07.21П-АР.1 ГЧ л 28 (Файл: 03-01_07.21П- АР.1.pdf, стр.: 28)
ВОР 286 | Блок дверной металлический противопожарный двупольный, предел огнестойкости EI 30, с заполнением минеральной ватой, окрашенный порошковыми красками, с замком-защелкой, без доводчика, размеры 1500х2100 мм |  |  | Двери | шт. | 14 | 25000 | 350000 |  | ВОР 02-01-03, нет в СО — в ВОРе: 6+5+3 = 14; Источник: 03-01/07.21П-АР.1 ГЧ л 28 (Файл: 03-01_07.21П- АР.1.pdf, стр.: 28)
ВОР 289 | Блок дверной металлический противопожарный двупольный, предел огнестойкости EI 60, с заполнением минеральной ватой, окрашенный порошковыми красками, с замком-защелкой, без доводчика, размеры 1600х2100 мм |  |  | Двери | шт. | 5 | 25000 | 125000 |  | ВОР 02-01-03, нет в СО; Источник: 03-01/07.21П-АР.1 ГЧ л 28 (Файл: 03-01_07.21П- АР.1.pdf, стр.: 28)
ВОР 290 | Блок дверной металлический противопожарный двупольный, предел огнестойкости EI 60, с заполнением минеральной ватой, окрашенный порошковыми красками, с замком-защелкой, без доводчика, размеры 1400х2100 мм |  |  | Двери | шт. | 1 | 25000 | 25000 |  | ВОР 02-01-03, нет в СО; Источник: 03-01/07.21П-АР.1 ГЧ л 28 (Файл: 03-01_07.21П- АР.1.pdf, стр.: 28)
ВОР 292 | Блок дверной металлический противопожарный двупольный остекленный, предел огнестойкости EI 60, с заполнением минеральной ватой, окрашенный порошковыми красками, с замком-защелкой, без доводчика, размеры 1400х2100 мм |  |  | Двери | шт. | 8 | 25000 | 200000 |  | ВОР 02-01-03, нет в СО; Источник: 03-01/07.21П-АР.1 ГЧ л 28 (Файл: 03-01_07.21П- АР.1.pdf, стр.: 28)
ВОР 294 | Доводчик дверной рычажный для распашных дверей шириной до 900 мм, масса двери до 50 кг |  |  | Двери | шт. | 112 | 2500 | 280000 |  | ВОР 02-01-03, нет в СО; Источник: 03-01/07.21П-АР.1 ГЧ л 28 (Файл: 03-01_07.21П- АР.1.pdf, стр.: 28)
ВОР 296 | Блок дверной деревянный внутренний распашной остекленный, площадь до 2,0 м2, массив ели/сосны без покрытия |  |  | Двери | м2 | 10.08 | 15000 | 151200 |  | ВОР 02-01-03, нет в СО; Источник: 03-01/07.21П-АР.1 ГЧ л 28 (Файл: 03-01_07.21П- АР.1.pdf, стр.: 28)
ВОР 298 | Ворота подъемно-вертикальные рулонные (роллетные) из алюминиевых профилей, с пружинно-инерционным механизмом подъема и опускания, стальным круглым защитным коробом, с запорным устройством, размеры ворот 3000х2500 мм |  |  | Ворота | компл. | 4 | 200000 | 800000 |  | ВОР 02-01-03, нет в СО; Источник: 03-01/07.21П-АР.1 ГЧ л 28 (Файл: 03-01_07.21П- АР.1.pdf, стр.: 28)
ВОР 305 | Витраж из алюминиевого профиля шириной 45 мм без термовставки, окрашенный, с одинарным остеклением, толщина стекла 6 мм и сэндвич-панель, толщина 10 мм, с двумя поворотно-откидными створками размером 715х1390 мм, в комплекте с нащельниками и сливами |  |  | Витраж | м2 | 216.5621 | 58000 | 12560601.8 |  | ВОР 02-01-03, нет в СО — в ВОРе: 14.95+4.71+33.71+17.27+7.744+11.281+50.077+76.82 = 216.562; Источник: 03-01/07.21П-АР.1 ГЧ л 30 (Файл: 03-01_07.21П- АР.1.pdf стр.: 30)
ВОР 310 | Блок дверной входной из ПВХ-профилей, с простой коробкой, однопольный, с простой фурнитурой, с однокамерным стеклопакетом толщиной 24 мм, площадь более 2 м2 |  |  | Витраж | м2 | 67.698 | 58000 | 3926484 |  | ВОР 02-01-03, нет в СО — в ВОРе: 3.59×6 + 9.22×2 + 4.608 + 2.14 + 3.89 + 7.78 + 4.61 + 4.69 = 67.698; Источник: 03-01/07.21П-АР.1 ГЧ л 30 (Файл: 03-01_07.21П- АР.1.pdf стр.: 30)
ВОР 351 | Витраж из алюминиевого профиля шириной 45 мм с термовставкой, окрашенный, с двойным стеклопакетом толщиной 32 мм, с двумя поворотно-откидными створками размером 715х1390 мм, в комплекте с нащельниками и сливами |  |  | Витраж | м2 | 253.2711 | 58000 | 14689723.8 |  | ВОР 02-01-03, нет в СО — в ВОРе: 87.071 + 109.16 + 9.49 + 5.92 + 4.9 + 6 + 11.3 + 9.04 + 10.39 = 253.271; Источник: 03-01/07.21П-АР.1 ГЧ л 30 (Файл: 03-01_07.21П- АР.1.pdf стр.: 30)
ВОР 420 | Стеклопакеты двухслойные из неполированного стекла, толщина стекла 4 мм |  |  | Витраж | м2 | 16.497 | 55000 | 907335 |  | ВОР 02-01-03, нет в СО; Источник: 03-01/07.21П-АР.1 ГЧ л 30 (Файл: 03-01_07.21П- АР.1.pdf стр.: 30)
ВОР 422 | Ворота подъемно-вертикальные рулонные (роллетные) из алюминиевых профилей, с пружинно-инерционным механизмом подъема и опускания, стальным круглым защитным коробом, с запорным устройством, размеры ворот 2000х2000 мм |  |  | Ворота | компл. | 3 | 360000 | 1080000 |  | ВОР 02-01-03, нет в СО; Источник: 03-01/07.21П-АР.1 ГЧ л 30 (Файл: 03-01_07.21П- АР.1.pdf стр.: 30)
ВОР 424 | Клей монтажный сухой для внутренних и наружных работ на основе цементного вяжущего, для укладки блоков и плит из ячеистого бетона |  |  | Петрович | т | 3.2839 | 26000 | 85381.4 |  | ВОР 02-01-03, нет в СО; Источник: 03-01/07.21П-АР.1 ГЧ л 31 (Файл: 03-01_07.21П- АР.1.pdf стр.: 31)
ВОР 425 | Блоки из ячеистых бетонов стеновые 1 категории, объемная масса 600 кг/м3, бетон В3,5 |  |  | Петрович | м3 | 161.802 | 6600 | 1067893.2 |  | ВОР 02-01-03, нет в СО; Источник: 03-01/07.21П-АР.1 ГЧ л 31 (Файл: 03-01_07.21П- АР.1.pdf стр.: 31)
ВОР 427 | Листы гипсокартонные влагостойкие ГКЛВ, толщина 16 мм |  |  | Петрович | м2 | 897.12 | 360 | 322963.2 |  | ВОР 02-01-03, нет в СО; Источник: 03-01/07.21П-АР.1 ГЧ л 31 (Файл: 03-01_07.21П- АР.1.pdf стр.: 31)
ВОР 429 | Маты прошивные теплоизоляционные из минеральной ваты, без обкладок, марка 100 |  |  |  | м3 | 644.8298 | 2500 | 1612074.5 |  | ВОР 02-01-03, нет в СО — в ВОРе: 539.599+65.655+39.575 = 644.83; Источник: 03-01/07.21П-АР.1 ГЧ л 31 (Файл: 03-01_07.21П- АР.1.pdf стр.: 31)
ВОР 430 | Листы гипсокартонные влагостойкие ГКЛВ, толщина 12,5 мм |  |  | Петрович | м2 | 23391.3747 | 252 | 5894626.4244 |  | ВОР 02-01-03, нет в СО — в ВОРе: 11027.737+12363.638 = 23391.375; Источник: 03-01/07.21П-АР.1 ГЧ л 31 (Файл: 03-01_07.21П- АР.1.pdf стр.: 31)
ВОР 431 | Панели отделочные гипсокартонные с лицевой поверхностью из поливинилхлоридного декоративного стенового вспененного материала (ПОГ-VI), толщина 12,5 мм |  |  | Петрович | м2 | 23814.8272 | 800 | 19051861.76 |  | ВОР 02-01-03, нет в СО — в ВОРе: 11027.737+12363.638+423.452 = 23814.827; Источник: 03-01/07.21П-АР.1 ГЧ л 31 (Файл: 03-01_07.21П- АР.1.pdf стр.: 31)
ВОР 433 | Панель стеновая антивандальная на основе стекломагниевого листа с полимерным покрытием, с матовой поверхностью, НГ, толщина 10 мм |  |  |  | м2 | 1338.603 | 800 | 1070882.4 |  | ВОР 02-01-03, нет в СО; Источник: 03-01/07.21П-АР.1 ГЧ л 31 (Файл: 03-01_07.21П- АР.1.pdf стр.: 31)
ВОР 441 | Герметик акриловый универсальный для заделки швов и трещин, герметизации швов |  |  |  | л | 8.3108 | 5000 | 41554 |  | ВОР 02-01-03, нет в СО; Источник: 03-01/07.21П-АР.1 ГЧ л 31 (Файл: 03-01_07.21П- АР.1.pdf стр.: 31)
ВОР 444 | Кирпич керамический рядовой пустотелый одинарный, размеры 250х120х65 мм, марка М100 |  |  |  | шт. | 337064.9 | 30 | 10111947 |  | ВОР 02-01-03, нет в СО — в ВОРе: 38582.5+298482.4 = 337064.9; Источник: 03-01/07.21П-АР.1 ГЧ л 31 (Файл: 03-01_07.21П- АР.1.pdf стр.: 31)
ВОР 445 | Раствор кладочный, цементно-известковый, М75 |  |  | Бетон | м3 | 201.5503 | 7000 | 1410852.1 |  | ВОР 02-01-03, нет в СО — в ВОРе: 17.748+183.802 = 201.55; Источник: 03-01/07.21П-АР.1 ГЧ л 31 (Файл: 03-01_07.21П- АР.1.pdf стр.: 31)
ВОР 451 | Комплект из стального оцинкованного профиля для монтажа подвесных потолочных систем |  |  |  | м2 | 4037.1789 |  | 0 |  | ВОР 02-01-03, нет в СО — в ВОРе: 1113.348+1842.43+636.241+445.16 = 4037.179; Источник: 03-01/07.21П-АР.1 ГЧ л 41 (Файл: 03-01_07.21П- АР.1.pdf стр.: 41)
ВОР 455 | Уголок алюминиевый декоративный, размеры 10х10 мм, толщина 1,5 мм |  |  | Петрович | м | 510.07 | 209 | 106604.63 |  | ВОР 02-01-03, нет в СО — в ВОРе: 82+428.07 = 510.07; Источник: 03-01/07.21П-АР.1 ГЧ л 41 (Файл: 03-01_07.21П- АР.1.pdf стр.: 41)
ВОР 457 | Панели потолочные декоративные из минерального волокна в комплекте с подвесной системой из оцинкованной стали, твердые, с прямой кромкой, класс пожарной опасности КМ1, класс звукопоглощения D-E, толщина 12 мм |  |  | Петрович | м2 | 338.8185 |  | 0 |  | ВОР 02-01-03, нет в СО — в ВОРе: 127.73+211.088 = 338.818; Источник: 03-01/07.21П-АР.1 ГЧ л 41 (Файл: 03-01_07.21П- АР.1.pdf стр.: 41)
ВОР 460 | Грунтовка с высокой степенью проникновения для укрепления бетонных поверхностей |  |  | Петрович | кг | 338.724 | 111 | 37598.364 |  | ВОР 02-01-03, нет в СО; Источник: 03-01/07.21П-АР.1 ГЧ л 41 (Файл: 03-01_07.21П- АР.1.pdf стр.: 41)
ВОР 461 | Краска водно-дисперсионная поливинилацетатная ВД-ВА-17, цвет белый |  |  | Петрович | т | 2.7482 | 100000 | 274820 |  | ВОР 02-01-03, нет в СО — в ВОРе: 1.067+1.229+0.453 = 2.748; Источник: 03-01/07.21П-АР.1 ГЧ л 41 (Файл: 03-01_07.21П- АР.1.pdf стр.: 41)
ВОР 463 | Плиты теплоизоляционные из минеральной ваты на основе стекловолокна, группа горючести НГ, плотность 45 кг/м3, теплопроводность при 10/25 °C не более 0,032/0,034 Вт/(м*К) |  |  | Петрович | м3 | 5.382 | 12000 | 64584 |  | ВОР 02-01-03, нет в СО; Источник: 03-01/07.21П-АР.1 ГЧ л 41 (Файл: 03-01_07.21П- АР.1.pdf стр.: 41)
ВОР 468 | Листы гипсокартонные ГКЛ, толщина 9,5 мм |  |  | Петрович | м2 | 115.2256 | 200 | 23045.12 |  | ВОР 02-01-03, нет в СО; Источник: 03-01/07.21П-АР.1 ГЧ л 41 (Файл: 03-01_07.21П- АР.1.pdf стр.: 41)
ВОР 469 | Тяги подвеса из оцинкованного профиля для монтажа подвесных потолочных конструкций |  |  | Петрович | шт. | 18827.04 | 29 | 545984.16 |  | ВОР 02-01-03, нет в СО; Источник: 03-01/07.21П-АР.1 ГЧ л 41 (Файл: 03-01_07.21П- АР.1.pdf стр.: 41)
ВОР 480 | Панель из поликарбоната, сотовая, бесцветная, толщина 10,0 мм |  |  |  | м2 | 46.91 | 480 | 22516.8 |  | ВОР 02-01-03, нет в СО; Источник: 03-01/07.21П-АР.1 ГЧ л 41 (Файл: 03-01_07.21П- АР.1.pdf, стр.: 41)
ВОР 482 | Гладкая облицовка стен, столбов, пилястр и откосов (без карнизных, плинтусных и угловых плиток) без установки плиток туалетного гарнитура на клее из сухих смесей: по кирпичу и бетону |  |  |  | м2 | 3564.83 |  | 0 |  | ВОР 02-01-03, нет в СО — в ВОРе: 1784.21+1780.62 = 3564.83; Источник: 03-01/07.21П-АР.1 ГЧ л 41 (Файл: 03-01_07.21П- АР.1.pdf, стр.: 41)
ВОР 483 | Клей монтажный сухой для внутренних и наружных работ на основе цементного вяжущего, для плитки |  |  | Петрович | т | 6.6908 | 49000 | 327849.2 |  | ВОР 02-01-03, нет в СО; Источник: 03-01/07.21П-АР.1 ГЧ л 41 (Файл: 03-01_07.21П- АР.1.pdf, стр.: 41)
ВОР 484 | Плитка керамическая для внутренней облицовки стен, глазурованная, гладкая, цветная, толщина 8 мм |  |  | Керамогранит | м2 | 3564.83 | 2000 | 7129660 |  | ВОР 02-01-03, нет в СО — в ВОРе: 1784.21+1780.62 = 3564.83; Источник: 03-01/07.21П-АР.1 ГЧ л 41 (Файл: 03-01_07.21П- АР.1.pdf, стр.: 41)
ВОР 485 | Смеси сухие водостойкие для затирки межплиточных швов шириной 1-6 мм (различная цветовая гамма) |  |  | Петрович | т | 1.7824 |  | 0 |  | ВОР 02-01-03, нет в СО — в ВОРе: 0.892+0.89 = 1.782; Источник: 03-01/07.21П-АР.1 ГЧ л 41 (Файл: 03-01_07.21П- АР.1.pdf, стр.: 41)
ВОР 486 | Силикатная окраска водными составами внутри помещений: по штукатурке и кирпичу |  |  | Петрович | м2 | 6146.7 |  | 0 |  | ВОР 02-01-03, нет в СО — в ВОРе: 4637.79+1508.91 = 6146.7; Источник: 03-01/07.21П-АР.1 ГЧ л 41 (Файл: 03-01_07.21П- АР.1.pdf, стр.: 41)
ВОР 487 | Краска водно-дисперсионная латексная ВД-КЧ-22 |  |  | Петрович | т | 1.3913 | 148000 | 205912.4 |  | ВОР 02-01-03, нет в СО; Источник: 03-01/07.21П-АР.1 ГЧ л 41 (Файл: 03-01_07.21П- АР.1.pdf, стр.: 41)
ВОР 489 | Клей монтажный сухой для внутренних и наружных работ на основе цементного вяжущего, для плитки, керамогранита, мозаики, камня |  |  | Петрович | т | 6.6773 | 49000 | 327187.7 |  | ВОР 02-01-03, нет в СО; Источник: 03-01/07.21П-АР.1 ГЧ л 41 (Файл: 03-01_07.21П- АР.1.pdf, стр.: 41)
ВОР 495 | Стекло многослойное из листового закаленного бесцветного стекла, толщина 16 (8+8) мм |  |  |  | м2 | 75.152 | 21760 | 1635307.52 |  | ВОР 02-01-03, нет в СО; Источник: 03-01/07.21П-АР.1 ГЧ л 32 (Файл: 03-01_07.21П- АР.1.pdf, стр.: 41)
ВОР 497 | Поручни из ПВХ, диаметр 50 мм |  |  |  | м | 86.9346 | 900 | 78241.14 |  | ВОР 02-01-03, нет в СО; Источник: 03-01/07.21П-АР.1 ГЧ л 32 (Файл: 03-01_07.21П- АР.1.pdf, стр.: 32)
ВОР 499 | Лестница-стремянка металлическая, марка НТС 62-91-111а, ширина 600 мм, шаг ступеней 300 мм, высота от 1 до 6 м |  |  |  | т | 1.9176 |  | 0 |  | ВОР 02-01-03, нет в СО; Источник: 03-01/07.21П-АР.1 ГЧ л 41 (Файл: 03-01_07.21П- АР.1.pdf стр.: 41)
ВОР 02-01-11 — Технологические решения (ТХ.2). ЗДЕСЬ ТОЛЬКО ТО, ЧЕГО НЕТ В ТХ.2.СО. Прежние 366 строк убраны: это были те же самые позиции, что расписаны выше в ТХ.2.СО по помещениям (ВОР режет их крупнее, поэтому одна и та же вещь встречалась в книге дважды). Цены со снятых строк перенесены на строки ТХ.2.СО, ИТОГО не изменилось.
ВОР 408 | Аппарат настенный, масса от 0,15 т до 0,2 т |  |  |  | шт. | 2 |  | 0 |  | Есть в ВОР 02-01-11, в ТХ.2.СО отсутствует — закупать по этой строке; Источник: 03-01/07.21П-ТХ.2 (Файл: 03-01_07.21П—ТХ.2.pdf, стр.: 28)
ВОР 904 | Арматура муфтовая с ручным приводом или без привода водопроводная на номинальное давление до 10 МПа, номинальный диаметр: 50 мм |  |  |  | шт. | 2 |  | 0 |  | Есть в ВОР 02-01-11, в ТХ.2.СО отсутствует — закупать по этой строке; Источник: 03-01/07.21П-ТХ.2 (Файл: 03-01_07.21П-ТХ.2.pdf, стр.: 63)
ВОР 1140 | Зеркало настенное 1800х900 |  |  |  | шт. | 2 | 7390 | 14780 |  | Есть в ВОР 02-01-11, в ТХ.2.СО отсутствует — закупать по этой строке (проверить: в ТХ.2.СО есть зеркало 800х900, похоже на опечатку в ВОРе); Источник: 03-01/07.21П-ТХ.2 (Файл: 03-01_07.21П-ТХ.2.pdf, стр.: 78)
ВОР 02-01-12 — Лифты и подъемники
ВОР 1 | Лифт пассажирский со скоростью движения кабины до 1 м/с: грузоподъемностью 1000 кг, количество остановок 12, высота шахты 44 м |  |  |  | шт. | 1 |  | 0 |  | ВОР 02-01-12, нет в СО; Источник: 03-01/07.21П-ТХ.2. л.10 (Файл: Раздел_03-0107.21П ТХ.2!.pdf, стр.: 1)
ВОР 4 | Лифт размером 1100х2100 Назначение и марка лифта: Пассажирский, для пожарных подразделений 1Грузоподъёмность: кг 1000 2Скорость движения кабины: м/с 1,0 - 1,6 ЗВысота подъёма: м 4,5 4Количество остановок/шахтных дверей: шт. 2 5Характеристика электрической сети (напряжение, род тока) бМощность потребляемая 11 кВт, Потребляемый ток в период пуска 36 А 7Номинальный ток 22,5 А |  |  |  | шт. | 1 |  | 0 |  | ВОР 02-01-12, нет в СО; Источник: 03-01/07.21П-ТХ.2. л.10 (Файл: Раздел_03-0107.21П ТХ.2!.pdf, стр.: 1)
ВОР 5 | Лифт грузовой общего назначения со скоростью движения кабины 0,5 м/с на 6 остановок, высота шахты 22,5 м, скорость движения кабины 0,5 м/с, грузоподъемность: 500 кг |  |  |  | шт. | 1 |  | 0 |  | ВОР 02-01-12, нет в СО; Источник: 03-01/07.21П-ТХ.2. л.39 (Файл: Раздел_03-0107.21П ТХ.2!.pdf, стр.: 1)
ВОР 8 | Подъемник (для замены ламп) телескопический одноместный Грузоподъёмность 125 кг; Габаритные размеры (Д х Ш), мм: 1420 х 840х 2080; Н подъёма, мм - 8000, 220 В, 50 Гц |  |  |  | шт. | 1 |  | 0 |  | ВОР 02-01-12, нет в СО; Источник: 03-01/07.21П-ТХ.2. л.39 (Файл: Раздел_03-0107.21П ТХ.2!.pdf, стр.: 1)
ВОР 07-01-02 — Дороги и благоустройство
ВОР 7 | Геосетка из полиэфирного волокна для армирования асфальтобетона, покрытие битумной дисперсией, продольная/поперечная нагрузка на разрыв 50/50 кН/м |  |  |  | м2 | 9957 | 100 | 995700 |  | ВОР 07-01-02, нет в СО — в ВОРе: 28+7132+935+867+995 = 9957; Источник: 03-01/07.21П-ПЗУ. ГЧ Приложение 1 (Файл: 03- 01_07.21П-ПЗУ .pdf, стр.: 3)
ВОР 9 | Смеси асфальтобетонные плотные крупнозернистые, тип А, марка I |  |  | Асфальт | т | 1052.1192 | 10000 | 10521192 |  | ВОР 07-01-02, нет в СО — в ВОРе: 2.71+1.355+639.267+319.634+89.153 = 1052.119; Источник: 03-01/07.21П-ПЗУ. ГЧ Приложение 1 (Файл: 03- 01 07.21П-ПЗУ .pdf, стр.: 3)
ВОР 13 | Смеси асфальтобетонные плотные мелкозернистые, тип А, марка I |  |  | Асфальт | т | 423.3304 | 10000 | 4233304 |  | ВОР 07-01-02, нет в СО — в ВОРе: 1.439+339.446+61.834+20.611 = 423.33; Источник: 03-01/07.21П-ПЗУ. ГЧ Приложение 1 (Файл: 03-01_07.21П-ПЗУ.pdf, стр.: 3)
ВОР 15 | Геополотно нетканое полипропиленовое, иглопробивное, термоскрепленное, поверхностная плотность 600 г/м2 |  |  | Геотекстиль | м2 | 22346.4 | 108 | 2413411.2 |  | ВОР 07-01-02, нет в СО — в ВОРе: 1322.4×2 + 7925 + 1039.2 + 909 + 963 + 3500 + 3062 + 1105.2 + 600 + 525 + 73.2 = 22346.4; Источник: 03-01/07.21П-ПЗУ. ГЧ Приложение 1 (Файл: 03- 01_07.21П-ПЗУ .pdf, стр.: 4)
ВОР 17 | Песок природный для строительных работ I класс, средний |  |  | Нерудка | м3 | 6971.965 | 1600 | 11155144 |  | ВОР 07-01-02, нет в СО — в ВОРе: 3995.42 + 523.93 + 264.66 + 962.28 + 160.38 + 363.66 + 60.61 + 455.895 + 165 + 20.13 = 6971.965; Источник: 03-01/07.21П-ПЗУ. ГЧ Приложение 1 (Файл: 03- 01 07.21П-ПЗУ .pdf, стр.: 4)
ВОР 21 | Щебень из плотных горных пород для дорожного строительства М 1200, фракция 31,5-63 мм |  |  | Нерудка | м3 | 2747.6842 | 4000 | 10990736.8 |  | ВОР 07-01-02, нет в СО — в ВОРе: 1248.156 + 83.21 + 163.674 + 10.912 + 121 + 551.124 + 208.278 + 174.069 + 81.232 + 94.5 + 11.529 = 2747.684; Источник: 03-01/07.21П-ПЗУ. ГЧ Приложение 1 (Файл: 03- 01_07.21П-ПЗУ .pdf, стр.: 4)
ВОР 22 | Щебень из плотных горных пород для дорожного строительства М 1200, фракция 816 мм |  |  | Нерудка | м3 | 210.55 | 4000 | 842200 |  | ВОР 07-01-02, нет в СО — в ВОРе: 99.06+12.99+16+43.74+16.53+13.815+7.5+0.915 = 210.55; Источник: 03-01/07.21П-ПЗУ. ГЧ Приложение 1 (Файл: 03- 01_07.21П-ПЗУ .pdf, стр.: 4)
ВОР 26 | Смеси бетонные тяжелого бетона (БСТ) на щебне из гравия, класс В10, F(1)50, W2 |  |  | Бетон | м3 | 149.1048 | 8500 | 1267390.8 |  | ВОР 07-01-02, нет в СО — в ВОРе: 27.895+9.298+19.73+15.576+76.606 = 149.105; Источник: 03-01/07.21П-ПЗУ. ГЧ Приложение 1 (Файл: 03- 01_07.21П-ПЗУ .pdf, стр.: 4)
ВОР 27 | Камни бортовые вибропрессованные дорожные, размеры 1000х300х150 мм, цветные на сером цементе |  |  |  | шт. | 3159 |  | 0 |  | ВОР 07-01-02, нет в СО — в ВОРе: 591+197+418+330+1623 = 3159; Источник: 03-01/07.21П-ПЗУ. ГЧ Приложение 1 (Файл: 03- 01_07.21П-ПЗУ .pdf, стр.: 4)
ВОР 51 | Плитка бетонная тротуарная декоративная (брусчатка), форма кирпичик, толщина 60 мм |  |  |  | м2 | 866 | 1500 | 1299000 |  | ВОР 07-01-02, нет в СО; Источник: 03-01/07.21П-ПЗУ. ГЧ Приложение 1 (Файл: 03- 01_07.21П-ПЗУ .pdf, стр.: 5)
ВОР 52 | Смеси сухие цементно-песчаные монтажнокладочные, крупность заполнителя не более 3,5 мм, класс В15 (М200), F100 |  |  | Бетон | т | 47.63 |  | 0 |  | ВОР 07-01-02, нет в СО; Источник: 03-01/07.21П-ПЗУ. ГЧ Приложение 1 (Файл: 03- 01_07.21П-ПЗУ .pdf, стр.: 5)
ВОР 87 | Плитка вибропрессованная тротуарная, форма прямоугольник, на белом цементе, цветная, размеры 300х200х60 мм |  |  |  | м2 | 2974.32 | 4567 | 13583719.44 |  | ВОР 07-01-02, нет в СО; Источник: 03-01/07.21П-ПЗУ. ГЧ Приложение 1 (Файл: 03- 01_07.21П-ПЗУ .pdf, стр.: 7)
ВОР 100 | Плитка вибропрессованная тротуарная, форма прямоугольник, на белом цементе, цветная, размеры 300х200х60 мм |  |  |  | м2 | 1124.04 | 4567 | 5133490.68 |  | ВОР 07-01-02, нет в СО; Источник: 03-01/07.21П-ПЗУ. ГЧ Приложение 1 (Файл: 03- 01_07.21П-ПЗУ .pdf, стр.: 8)
ВОР 110 | На каждый 1 см изменения толщины слоя добавлять или исключать к нормам 27-04-00501, 27-04-005-02, 27-04-005-03 |  |  |  | м2 | 921 |  | 0 |  | ВОР 07-01-02, нет в СО; Источник: 03-01/07.21П-ПЗУ. ГЧ Приложение 1 (Файл: 03- 01_07.21П-ПЗУ .pdf, стр.: 8)
ВОР 113 | Смеси бетонные тяжелого бетона (БСТ) на щебне из гравия, класс В7,5, F(1)150, W6 |  |  | Бетон | м3 | 11.7056 | 8500 | 99497.6 |  | ВОР 07-01-02, нет в СО — в ВОРе: 8.968+2.738 = 11.706; Источник: 03-01/07.21П-ПЗУ. ГЧ Приложение 1 (Файл: 03- 01_07.21П-ПЗУ .pdf, стр.: 8)
ВОР 114 | Камни бортовые вибропрессованные тротуарные, размеры 1000х200х80 мм, цветные на сером цементе |  |  |  | шт. | 248 | 600 | 148800 |  | ВОР 07-01-02, нет в СО — в ВОРе: 190+58 = 248; Источник: 03-01/07.21П-ПЗУ. ГЧ Приложение 1 (Файл: 03- 01_07.21П-ПЗУ .pdf, стр.: 8)
ВОР 128 | Щебень из плотных горных пород для строительных работ М 1200, фракция 5(3)-10 мм |  |  | Нерудка | м3 | 63 | 4000 | 252000 |  | ВОР 07-01-02, нет в СО; Источник: 03-01/07.21П-ПЗУ. ГЧ Приложение 1 (Файл: 03- 01_07.21П-ПЗУ .pdf, стр.: 9)
ВОР 132 | Грунтовка однокомпонентная цинконаполненная полиуретановая отверждаемая влагой воздуха для долговременной антикоррозионной защиты металла |  |  | Петрович | кг | 101.8 | 2013 | 204923.4 |  | ВОР 07-01-02, нет в СО; Источник: 03-01/07.21П-ПЗУ. ГЧ Приложение 1 (Файл: 03- 01_07.21П-ПЗУ .pdf, стр.: 9)
ВОР 133 | Клей однокомпонентный на основе полимерного дифенилметандиизоцианата для пенополиуретановых материалов (ППУ), расход 0,3 кг/м2 |  |  | Петрович | кг | 264.68 | 705 | 186599.4 |  | ВОР 07-01-02, нет в СО; Источник: 03-01/07.21П-ПЗУ. ГЧ Приложение 1 (Файл: 03- 01_07.21П-ПЗУ .pdf, стр.: 9)
ВОР 134 | Плитки из резиновой крошки цветные в один цвет, толщина 45 мм |  |  |  | м2 | 507.5 | 3000 | 1522500 |  | ВОР 07-01-02, нет в СО; Источник: 03-01/07.21П-ПЗУ. ГЧ Приложение 1 (Файл: 03- 01_07.21П-ПЗУ .pdf, стр.: 9)
ВОР 143 | Плиты бетонные тротуарные, разного цвета, толщина 100 мм |  |  |  | м2 | 61 |  | 0 |  | ВОР 07-01-02, нет в СО; Источник: 03-01/07.21П-ПЗУ. ГЧ Приложение 1 (Файл: 03- 01_07.21П-ПЗУ .pdf, стр.: 10)
ВОР 144 | Смеси сухие цементно-песчаные кладочные, класс В7,5 (М100) |  |  | Бетон | т | 3.111 |  | 0 |  | ВОР 07-01-02, нет в СО; Источник: 03-01/07.21П-ПЗУ. ГЧ Приложение 1 (Файл: 03- 01_07.21П-ПЗУ .pdf, стр.: 10)
ВОР 07-01-03 — Озеленение
ВОР 3 | Семена газонных трав (смесь Городская) |  |  |  | кг | 295.38 | 350 | 103383 |  | ВОР 07-01-03, нет в СО; Источник: 03-01/07.21П-ПЗУ.ГЧ Приложение 1. л. 11 (Файл: 03-01/07.21П-ПЗУ .pdf, стр.: 11)
ВОР 6 | Ива белая шаровидная, высота 3,0-3,5 м |  |  |  | шт. | 3 | 16800 | 50400 |  | ВОР 07-01-03, нет в СО; Источник: 03-01/07.21П-ПЗУ.ГЧ Приложение 1. л. 11 (Файл: 03-01_07.21П-ПЗУ .pdf, стр.: 11)
ВОР 7 | Ель колючая, высота 1,5-2,0 м |  |  |  | шт. | 3 | 30880 | 92640 |  | ВОР 07-01-03, нет в СО; Источник: 03-01/07.21П-ПЗУ.ГЧ Приложение 1. л. 11 (Файл: 03-01_07.21П-ПЗУ .pdf, стр.: 11)
ВОР 8 | Сосна горная, высота 0,5-1,0 м |  |  |  | шт. | 4 | 11850 | 47400 |  | ВОР 07-01-03, нет в СО; Источник: 03-01/07.21П-ПЗУ.ГЧ Приложение 1. л. 11 (Файл: 03-01_07.21П-ПЗУ .pdf, стр.: 11)
ВОР 9 | Береза, высота 2,0-3,0 м |  |  |  | шт. | 22 |  | 0 |  | ВОР 07-01-03, нет в СО; Источник: 03-01/07.21П-ПЗУ.ГЧ Приложение 1. л. 11 (Файл: 03-01_07.21П-ПЗУ .pdf, стр.: 11)
ВОР 10 | Яблоня Недзвецкого, высота 2,0-3,0 м |  |  |  | шт. | 39 |  | 0 |  | ВОР 07-01-03, нет в СО; Источник: 03-01/07.21П-ПЗУ.ГЧ Приложение 1. л. 11 (Файл: 03-01_07.21П-ПЗУ .pdf, стр.: 11)
ВОР 13 | Чубушник (жасмин), высота 1,25-1,5 м |  |  |  | шт. | 8 | 4190 | 33520 |  | ВОР 07-01-03, нет в СО; Источник: 03-01/07.21П-ПЗУ.ГЧ Приложение 1. л. 12 (Файл: 03-01_07.21П-ПЗУ .pdf, стр.: 12)
ВОР 14 | Можжевельник виргинский и китайский, высота 0,6-0,7 м |  |  |  | шт. | 6 | 4240 | 25440 |  | ВОР 07-01-03, нет в СО; Источник: 03-01/07.21П-ПЗУ.ГЧ Приложение 1. л. 12 (Файл: 03-01_07.21П-ПЗУ .pdf, стр.: 12)
ВОР 15 | Пузыреплодник калинолистный, высота 1,251,5 м |  |  |  | шт. | 12 | 1200 | 14400 |  | ВОР 07-01-03, нет в СО; Источник: 03-01/07.21П-ПЗУ.ГЧ Приложение 1. л. 12 (Файл: 03-01_07.21П-ПЗУ .pdf, стр.: 12)
ВОР 16 | Спирея (разные виды), высота 1,25-1,5 м |  |  |  | шт. | 26 | 5800 | 150800 |  | ВОР 07-01-03, нет в СО; Источник: 03-01/07.21П-ПЗУ.ГЧ Приложение 1. л. 12 (Файл: 03-01_07.21П-ПЗУ .pdf, стр.: 12)
ВОР 17 | Дерен сибирский белый, высота 1,25-1,5 м |  |  |  | шт. | 108 |  | 0 |  | ВОР 07-01-03, нет в СО; Источник: 03-01/07.21П-ПЗУ.ГЧ Приложение 1. л. 12 (Файл: 03-01_07.21П-ПЗУ .pdf, стр.: 12)
ВОР 20 | Посадочный материал многолетних цветочных культур, хоста |  |  |  | шт. | 12 |  | 0 |  | ВОР 07-01-03, нет в СО; Источник: 03-01/07.21П-ПЗУ.ГЧ Приложение 1. л. 12 (Файл: 03-01/07.21П-ПЗУ .pdf, стр.: 13)
ВОР 21 | Посадочный материал многолетних цветочных культур, лаванда |  |  |  | шт. | 72 |  | 0 |  | ВОР 07-01-03, нет в СО; Источник: 03-01/07.21П-ПЗУ.ГЧ Приложение 1. л. 13 (Файл: 03-01/07.21П-ПЗУ .pdf, стр.: 13)
ВОР 22 | Посадочный материал многолетних цветочных культур, флокс |  |  |  | шт. | 12 |  | 0 |  | ВОР 07-01-03, нет в СО; Источник: 03-01/07.21П-ПЗУ.ГЧ Приложение 1. л. 13 (Файл: 03-01/07.21П-ПЗУ .pdf, стр.: 13)
ВОР 23 | Посадочный материал многолетних цветочных культур, чистец |  |  |  | шт. | 15 |  | 0 |  | ВОР 07-01-03, нет в СО; Источник: 03-01/07.21П-ПЗУ.ГЧ Приложение 1. л. 13 (Файл: 03-01/07.21П-ПЗУ .pdf, стр.: 13)
ВОР 25 | Посадочный материал однолетних цветочных культур, цинерария |  |  |  | шт. | 147 |  | 0 |  | ВОР 07-01-03, нет в СО; Источник: 03-01/07.21П-ПЗУ.ГЧ Приложение 1. л. 13 (Файл: 03-01/07.21П-ПЗУ .pdf, стр.: 13)
ВОР 26 | Посадочный материал однолетних цветочных культур, агератум |  |  |  | шт. | 153 |  | 0 |  | ВОР 07-01-03, нет в СО; Источник: 03-01/07.21П-ПЗУ.ГЧ Приложение 1. л. 13 (Файл: 03-01/07.21П-ПЗУ .pdf, стр.: 13)
ВОР 27 | Посадочный материал однолетних цветочных культур, кохия |  |  |  | шт. | 280 |  | 0 |  | ВОР 07-01-03, нет в СО; Источник: 03-01/07.21П-ПЗУ.ГЧ Приложение 1. л. 13 (Файл: 03-01_07.21П-ПЗУ .pdf, стр.: 13)
ВОР 29 | Посадочный материал многолетних цветочных культур, аквилегия |  |  |  | шт. | 210 |  | 0 |  | ВОР 07-01-03, нет в СО; Источник: 03-01/07.21П-ПЗУ.ГЧ Приложение 1. л. 14 (Файл: 03-01_07.21П-ПЗУ .pdf, стр.: 14)
ВОР 31 | Щебень кварцевый белый, фракция 2-5 мм |  |  | Нерудка | т | 9 | 4000 | 36000 |  | ВОР 07-01-03, нет в СО; Источник: 03-01/07.21П-ПЗУ.ГЧ Приложение 1. л. 14 (Файл: 03-01_07.21П-ПЗУ .pdf, стр.: 14)
ВОР 32 | Щебень из гравия для строительных работ М 1000, фракция 20-40 мм |  |  | Нерудка | м3 | 6.3 | 4000 | 25200 |  | ВОР 07-01-03, нет в СО; Источник: 03-01/07.21П-ПЗУ.ГЧ Приложение 1. л. 14 (Файл: 03-01_07.21П-ПЗУ .pdf, стр.: 14)
ВОР 33 | Полигональная фигура из стеклопластика Белый Медведь ДхШхВ: 2000х900х1000мм |  |  |  | шт. | 1 | 1091123 | 1091123 |  | ВОР 07-01-03, нет в СО; Источник: 03-01/07.21П-ПЗУ.ГЧ Приложение 1. л. 14 (Файл: 03-01_07.21П-ПЗУ .pdf, стр.: 14)
ВОР 34 | Урна "Блок Стил" Цвет: RAL 7040 ДхШхВ: 570х450х950мм |  |  |  | шт. | 20 | 45000 | 900000 |  | ВОР 07-01-03, нет в СО; Источник: 03-01/07.21П-ПЗУ.ГЧ Приложение 1. л. 14 (Файл: 03-01_07.21П-ПЗУ .pdf, стр.: 14)
ВОР 35 | Контейнер для мусора 0,24м3 0,24м3 ДхШхВ: 721х582х1069мм |  |  |  | шт. | 4 | 5000 | 20000 |  | ВОР 07-01-03, нет в СО; Источник: 03-01/07.21П-ПЗУ.ГЧ Приложение 1. л. 14 (Файл: 03-01_07.21П-ПЗУ .pdf, стр.: 14)
ВОР 36 | Велопарковка "Плот", чистый бетон ДхШхВ: 600х600х890мм |  |  |  | шт. | 10 | 22500 | 225000 |  | ВОР 07-01-03, нет в СО; Источник: 03-01/07.21П-ПЗУ.ГЧ Приложение 1. л. 14 (Файл: 03-01_07.21П-ПЗУ .pdf, стр.: 14)
ВОР 37 | Велопарковка "ВелоАрт" |  |  |  | шт. | 2 | 185000 | 370000 |  | ВОР 07-01-03, нет в СО; Источник: 03-01/07.21П-ПЗУ.ГЧ Приложение 1. л. 14 (Файл: 03-01_07.21П-ПЗУ .pdf, стр.: 14)
ВОР 38 | Парковая скамейка - галька ДхШхВ: 1800х1200х450мм |  |  |  | шт. | 7 |  | 0 |  | ВОР 07-01-03, нет в СО; Источник: 03-01/07.21П-ПЗУ.ГЧ Приложение 1. л. 14 (Файл: 03-01_07.21П-ПЗУ .pdf, стр.: 14)
ВОР 39 | Дизайнерский шезлонг ДхШхВ: 2000х700х400мм Производитель "Пластифор" |  |  |  | шт. | 9 |  | 0 |  | ВОР 07-01-03, нет в СО; Источник: 03-01/07.21П-ПЗУ.ГЧ Приложение 1. л. 14 (Файл: 03-01_07.21П-ПЗУ .pdf, стр.: 14)
ВОР 40 | Скамейка кресло "Фора со спинкой и подлокотниками", серый жемчуг/серый ДхШхВ: 2000х670х860мм Производитель "Евровазон" |  |  |  | шт. | 15 | 63000 | 945000 |  | ВОР 07-01-03, нет в СО; Источник: 03-01/07.21П-ПЗУ.ГЧ Приложение 1. л. 14 (Файл: 03-01_07.21П-ПЗУ .pdf, стр.: 14)
ВОР 41 | Уличная скамья "Фора", серый жемчуг/серый ДхШхВ: 2000х500х450мм Производитель "Евровазон" |  |  |  | шт. | 2 | 50000 | 100000 |  | ВОР 07-01-03, нет в СО; Источник: 03-01/07.21П-ПЗУ.ГЧ Приложение 1. л. 15 (Файл: 03-01_07.21П-ПЗУ .pdf, стр.: 14)
ВОР 42 | Навес теневой тип 5, Комплект со стенкой, скамейкой и урной ДхШхВ: 5000х2000х2800мм Производитель «Хоббика» |  |  |  | шт. | 3 | 570100 | 1710300 |  | ВОР 07-01-03, нет в СО; Источник: 03-01/07.21П-ПЗУ.ГЧ Приложение 1. л. 15 (Файл: 03-01_07.21П-ПЗУ .pdf, стр.: 14)
ВОР 43 | Контейнерная площадка «Экология», Артикул: 19441 ДхШхВ: 5600х2500х2268мм Производитель «Хоббика» |  |  |  | шт. | 1 | 221800 | 221800 |  | ВОР 07-01-03, нет в СО; Источник: 03-01/07.21П-ПЗУ.ГЧ Приложение 1. л. 15 (Файл: 03-01_07.21П-ПЗУ .pdf, стр.: 14)
ОБЩЕСТРОИТЕЛЬНЫЕ / ВСПОМОГАТЕЛЬНЫЕ МАТЕРИАЛЫ ИЗ ВОРа (земляные работы, ПОС) — в спецификацию обычно не входят
ВОР 6 | Щиты настила, толщина 40 мм |  |  |  | м2 | 47.3 |  | 0 |  | ВОР 06-01-01, вспомогательные; Источник: 03-01/07.21П-ПОС.ТЧ. Приложение Д. л. 179 (Файл: 03-01/07.21П-ПОС.pdf, стр.: 1)
ВОР 8 | Песок природный для строительных работ I класс, средний |  |  | Нерудка | м3 | 34.1 | 1600 | 54560 |  | ВОР 06-01-01, вспомогательные; Источник: 03-01/07.21П-ПОС.ТЧ. Приложение Д. л. 179 (Файл: 03-01/07.21П-ПОС.pdf, стр.: 1)
ВОР 10 | Песок природный для строительных работ I класс, средний |  |  | Нерудка | м3 | 119.9 | 1600 | 191840 |  | ВОР 06-01-01, вспомогательные; Источник: 03-01/07.21П-ПОС.ТЧ. Приложение Д. л. 179 (Файл: 03-01/07.21П-ПОС.pdf, стр.: 1)
ВОР 17 | Насосы грязевые погружные, производительность 10 м3/ч, напор до 10 м |  |  |  | маш.-ч | 88 |  | 0 |  | ВОР 06-01-01, вспомогательные; Источник: 03-01/07.21П-ПОС.ТЧ. Приложение Д. л. 174 (Файл: 03-01_07.21П-ПОС.pdf, стр.: 1)
ВОР 19 | Щиты настила, толщина 40 мм |  |  |  | м2 | 456.5 |  | 0 |  | ВОР 06-01-01, вспомогательные; Источник: 03-01/07.21П-ПОС.ТЧ. Приложение Д. л. 179 (Файл: 03-01_07.21П-ПОС.pdf, стр.: 1)
ВОР 21 | Песок природный для строительных работ I класс, средний |  |  | Нерудка | м3 | 172.7 | 1600 | 276320 |  | ВОР 06-01-01, вспомогательные; Источник: 03-01/07.21П-ПОС.ТЧ. Приложение Д. л. 179 (Файл: 03-01_07.21П-ПОС.pdf, стр.: 1)
ВОР 23 | Песок природный для строительных работ I класс, средний |  |  | Нерудка | м3 | 603.9 | 1600 | 966240 |  | ВОР 06-01-01, вспомогательные; Источник: 03-01/07.21П-ПОС.ТЧ. Приложение Д. л. 180 (Файл: 03-01_07.21П-ПОС.pdf, стр.: 1)
ВОР 31 | Щиты настила, толщина 40 мм |  |  |  | м2 | 38.192 |  | 0 |  | ВОР 06-01-01, вспомогательные; Источник: 03-01/07.21П-ПОС.ТЧ. Приложение Д. л. 180 (Файл: 03-01/07.21П-ПОС.pdf, стр.: 1)
ВОР 33 | Щебень из плотных горных пород для строительных работ М 400, фракция 20-40 мм |  |  | Нерудка | м3 | 2.875 | 4000 | 11500 |  | ВОР 06-01-01, вспомогательные; Источник: 03-01/07.21П-ПОС.ТЧ. Приложение Д. л. 180 (Файл: 03-01_07.21П-ПОС.pdf, стр.: 1)
ВОР 6 | Щиты настила, толщина 40 мм |  |  |  | м2 | 371.58 |  | 0 |  | ВОР 06-01-02, вспомогательные; Источник: 03-01/07.21П-ПОС.ТЧ. Приложение Д. л. 181-182 (Файл: 03-01/07.21П-ПОС.pdf, стр.: 1)
ВОР 8 | Песок природный для строительных работ I класс, средний |  |  | Нерудка | м3 | 161.7 | 1600 | 258720 |  | ВОР 06-01-02, вспомогательные; Источник: 03-01/07.21П-ПОС.ТЧ. Приложение Д. л. 181-182 (Файл: 03-01/07.21П-ПОС.pdf, стр.: 1)
ВОР 10 | Песок природный для строительных работ I класс, средний |  |  | Нерудка | м3 | 525.8 | 1600 | 841280 |  | ВОР 06-01-02, вспомогательные; Источник: 03-01/07.21П-ПОС.ТЧ. Приложение Д. л. 181-182 (Файл: 03-01/07.21П-ПОС.pdf, стр.: 1)
ВОР 17 | Щиты настила, толщина 40 мм |  |  |  | м2 | 64.02 |  | 0 |  | ВОР 06-01-02, вспомогательные; Источник: 03-01/07.21П-ПОС.ТЧ. Приложение Д. л. 181-182 (Файл: 03-01_07.21П-ПОС.pdf, стр.: 1)
ВОР 19 | Щебень из плотных горных пород для строительных работ М 400, фракция 20-40 мм |  |  | Нерудка | м3 | 3.5 | 4000 | 14000 |  | ВОР 06-01-02, вспомогательные; Источник: 03-01/07.21П-ПОС.ТЧ. Приложение Д. л. 181-182 (Файл: 03-01_07.21П-ПОС.pdf, стр.: 1)
ВОР 26 | Насосы грязевые погружные, производительность 10 м3/ч, напор до 10 м |  |  |  | маш.-ч | 132 |  | 0 |  | ВОР 06-01-02, вспомогательные; Источник: 03-01/07.21П-ПОС.ТЧ. Приложение Д. л. 175 (Файл: 03-01_07.21П-ПОС.pdf, стр.: 1)
ВОР 28 | Щиты настила, толщина 40 мм |  |  |  | м2 | 255.86 |  | 0 |  | ВОР 06-01-02, вспомогательные; Источник: 03-01/07.21П-ПОС.ТЧ. Приложение Д. л. 181-182 (Файл: 03-01/07.21П-ПОС.pdf, стр.: 1)
ВОР 30 | Песок природный для строительных работ I класс, средний |  |  | Нерудка | м3 | 73.7 | 1600 | 117920 |  | ВОР 06-01-02, вспомогательные; Источник: 03-01/07.21П-ПОС.ТЧ. Приложение Д. л. 181-182 (Файл: 03-01/07.21П-ПОС.pdf, стр.: 1)
ВОР 32 | Песок природный для строительных работ I класс, средний |  |  | Нерудка | м3 | 239.8 | 1600 | 383680 |  | ВОР 06-01-02, вспомогательные; Источник: 03-01/07.21П-ПОС.ТЧ. Приложение Д. л. 181-182 (Файл: 03-01/07.21П-ПОС.pdf, стр.: 1)
ВОР 39 | Щиты настила, толщина 40 мм |  |  |  | м2 | 55 |  | 0 |  | ВОР 06-01-02, вспомогательные; Источник: 03-01/07.21П-ПОС.ТЧ. Приложение Д. л. 181-182 (Файл: 03-01/07.21П-ПОС.pdf, стр.: 1)
ВОР 41 | Щебень из плотных горных пород для строительных работ М 400, фракция 20-40 мм |  |  | Нерудка | м3 | 2 | 4000 | 8000 |  | ВОР 06-01-02, вспомогательные; Источник: 03-01/07.21П-ПОС.ТЧ. Приложение Д. л. 181-182 (Файл: 03-01_07.21П-ПОС.pdf, стр.: 1)
ВОР 46 | Щиты настила, толщина 40 мм |  |  |  | м2 | 21.12 |  | 0 |  | ВОР 06-01-02, вспомогательные; Источник: 03-01/07.21П-ПОС.ТЧ. Приложение Д. л. 183 (Файл: 03-01_07.21П-ПОС.pdf, стр.: 1)
ВОР 53 | Насосы грязевые погружные, производительность 10 м3/ч, напор до 10 м |  |  |  | маш.-ч | 152 |  | 0 |  | ВОР 06-01-02, вспомогательные; Источник: 03-01/07.21П-ПОС.ТЧ. Приложение Д. л. 176 (Файл: 03-01_07.21П-ПОС.pdf, стр.: 1)
ВОР 55 | Щиты настила, толщина 40 мм |  |  |  | м2 | 910.58 |  | 0 |  | ВОР 06-01-02, вспомогательные; Источник: 03-01/07.21П-ПОС.ТЧ. Приложение Д. л. 184 (Файл: 03-01/07.21П-ПОС.pdf, стр.: 1)
ВОР 57 | Песок природный для строительных работ I класс, средний |  |  | Нерудка | м3 | 305.8 | 1600 | 489280 |  | ВОР 06-01-02, вспомогательные; Источник: 03-01/07.21П-ПОС.ТЧ. Приложение Д. л. 184 (Файл: 03-01/07.21П-ПОС.pdf, стр.: 1)
ВОР 59 | Песок природный для строительных работ I класс, средний |  |  | Нерудка | м3 | 1070.3 | 1600 | 1712480 |  | ВОР 06-01-02, вспомогательные; Источник: 03-01/07.21П-ПОС.ТЧ. Приложение Д. л. 184 (Файл: 03-01/07.21П-ПОС.pdf, стр.: 1)
ВОР 67 | Щиты настила, толщина 40 мм |  |  |  | м2 | 198.66 |  | 0 |  | ВОР 06-01-02, вспомогательные; Источник: 03-01/07.21П-ПОС.ТЧ. Приложение Д. л. 184 (Файл: 03-01/07.21П-ПОС.pdf, стр.: 1)
ВОР 69 | Щебень из плотных горных пород для строительных работ М 400, фракция 20-40 мм |  |  | Нерудка | м3 | 7.75 | 4000 | 31000 |  | ВОР 06-01-02, вспомогательные; Источник: 03-01/07.21П-ПОС.ТЧ. Приложение Д. л. 184 (Файл: 03-01_07.21П-ПОС.pdf, стр.: 1)
ВОР 5 | Щиты настила, толщина 40 мм |  |  |  | м2 | 89.1 |  | 0 |  | ВОР 06-01-04, вспомогательные; Источник: 03-01/07.21П-ПОС.ТЧ. Приложение Д л. 186 (Файл: 03-01/07.21П-ИОС4.4.pdf, стр.: 185)
ВОР 7 | Песок природный для строительных работ I класс, средний |  |  | Нерудка | м3 | 59.4 | 1600 | 95040 |  | ВОР 06-01-04, вспомогательные; Источник: 03-01/07.21П-ПОС.ТЧ. Приложение Д л. 186 (Файл: 03-01/07.21П-ИОС4.4.pdf, стр.: 185)
ВОР 13 | Раствор готовый кладочный, цементный, М7 5 |  |  | Бетон | м3 | 0.75647 | 7000 | 5295.29 |  | ВОР 06-01-04, вспомогательные; Источник: 03-01/07.21П-ИОС.4.4.СО л. 1 (Файл: 03-01_07.21П- ИОС4.4.pdf, стр.: 1)
ВОР 24 | Песок природный для строительных работ I класс, средний |  |  | Нерудка | м3 | 198 | 1600 | 316800 |  | ВОР 06-01-04, вспомогательные; Источник: 03-01/07.21П-ПОС.ТЧ. Приложение Д л. 186 (Файл: 03-01_07.21П-ИОС4.4.р#, стр.: 186)
ВОР 59 | Сталь арматурная горячекатаная периодического профиля, класс A-III, диаметр 12 мм |  |  | Металлсервис | т | 0.405 | 110000 | 44550 |  | ВОР 06-01-04, вспомогательные; Источник: 03-01/07.21П-ИОС.4.4.СО л. 4,5 (Файл: 03- 01_07.21П-ИОС4.4.pdf, стр.: 4)
ВОР 60 | Доска обрезная антисептированная, естественной влажности, длина 4-6 м, ширина 150 мм, толщина 40 мм, сорт II |  |  | Лес | м3 | 0.01716 | 25000 | 429 |  | ВОР 06-01-04, вспомогательные; Источник: 03-01/07.21П-ИОС.4.4.СО л. 4,5 (Файл: 03- 01_07.21П-ИОС4.4.pdf, стр.: 4)
ВОР 97 | Порошок (глинопорошок) бентонитовый для приготовления буровых растворов, выход раствора 8,0-11,0 м3/т |  |  |  | т | 2.7463 |  | 0 |  | ВОР 06-01-04, вспомогательные; Источник: 03-01/07.21П-ИОС.4.4.СО л. 4,5 (Файл: 03- 01_07.21П-ИОС4.4.pdf, стр.: 4 5)
ВОР 98 | Состав на основе анионных ПАВ для кондиционирования грунтов, плотность 1,04 г/см3 при температуре +20 °C |  |  |  | кг | 136.818 |  | 0 |  | ВОР 06-01-04, вспомогательные; Источник: 03-01/07.21П-ИОС.4.4.СО л. 4,5 (Файл: 03- 01_07.21П-ИОС4.4.pdf, стр.: 4 5)
ВОР 108 | Сталь арматурная горячекатаная периодического профиля, класс A-III, диаметр 8 мм |  |  | Металлсервис | т | 0.051 | 110000 | 5610 |  | ВОР 06-01-04, вспомогательные; Источник: 03-01/07.21П-ИОС.4.4.СО л. 4,5 (Файл: 03- 01_07.21П-ИОС4.4.pdf, стр.: 4 5)
ВОР 109 | Доска обрезная хвойных пород, естественной влажности, длина 2-6,5 м, ширина 100-250 мм, толщина 30-40 мм, сорт III |  |  | Лес | м3 | 0.003024 | 25000 | 75.6 |  | ВОР 06-01-04, вспомогательные; Источник: 03-01/07.21П-ИОС.4.4.СО л. 4,5 (Файл: 03- 01_07.21П-ИОС4.4.pdf, стр.: 4 5)
ВОР 112 | Сталь арматурная горячекатаная периодического профиля, класс A-III, диаметр 10 мм |  |  | Металлсервис | т | 0.068 | 110000 | 7480 |  | ВОР 06-01-04, вспомогательные; Источник: 03-01/07.21П-ИОС.4.4.СО л. 4,5 (Файл: 03- 01_07.21П-ИОС4.4.pdf, стр.: 4 5)
ВОР 113 | Доска обрезная хвойных пород, естественной влажности, длина 2-6,5 м, ширина 100-250 мм, толщина 30-40 мм, сорт III |  |  | Лес | м3 | 0.004032 | 25000 | 100.8 |  | ВОР 06-01-04, вспомогательные; Источник: 03-01/07.21П-ИОС.4.4.СО л. 4,5 (Файл: 03- 01_07.21П-ИОС4.4.pdf, стр.: 4 5)
ВОР 2 | За каждую остановку, более или менее указанных в характеристике лифта, добавлять или уменьшать для лифтов грузоподъемностью: до 1000 кг |  |  |  | шт. | -10 |  | 0 |  | ВОР 02-01-12, сметная корректировка ГЭСН (отрицат. кол-во) — НЕ закупка; Источник: 03-01/07.21П-ТХ.2. л.10 (Файл: Раздел_03-0107.21П ТХ.2!.pdf, стр.: 1)
ВОР 3 | За каждый метр высоты шахты, более или менее указанных в характеристике лифта, добавлять или уменьшать для лифтов грузоподъемность: до 1000 кг |  |  |  | м | -39.5 |  | 0 |  | ВОР 02-01-12, сметная корректировка ГЭСН (отрицат. кол-во) — НЕ закупка; Источник: 03-01/07.21П-ТХ.2. л.10 (Файл: Раздел_03-0107.21П ТХ.2!.pdf, стр.: 1)
ВОР 6 | Добавлять или уменьшать на каждую остановку, более или менее 6 остановок, грузоподъемность: 500 кг |  |  |  | шт. | -4 |  | 0 |  | ВОР 02-01-12, сметная корректировка ГЭСН (отрицат. кол-во) — НЕ закупка; Источник: 03-01/07.21П-ТХ.2. л.39 (Файл: Раздел_03-0107.21П ТХ.2!.pdf, стр.: 1)
ВОР 7 | Добавлять или уменьшать за каждый 1 м высоты шахты, более или менее 22,5 м, грузоподъемность: 500, 1000 кг |  |  |  | м | -18.5 |  | 0 |  | ВОР 02-01-12, сметная корректировка ГЭСН (отрицат. кол-во) — НЕ закупка; Источник: 03-01/07.21П-ТХ.2. л.39 (Файл: Раздел_03-0107.21П ТХ.2!.pdf, стр.: 1)
| ИТОГО, руб. с НДС: | [6 empty] | 1448528218.3531

## НЕТ В СО (из ВОРов)
ЧТО ЕСТЬ В ВОРах, НО ОТСУТСТВУЕТ В СПЕЦИФИКАЦИЯХ (СО)
Правило: позиция есть и в СО, и в ВОРе — берём как в СО. В СО нет, а в ВОРе есть — берём по ВОРу. Складывать СО и ВОР нельзя.
Здесь только второе — то, чего в СО нет вообще. Это то, что придётся закупать и расценивать сверх спецификаций.
Кол-во, цена и сумма подтянуты формулами с листа «Спецификация» — править их надо там, здесь пересчитается само. Колонка J — номер строки-источника.
Блок ВОР 02-01-11 (ТХ.2) на листе «Спецификация» сокращён с 369 строк до 3: остальные 366 были дублями ТХ.2.СО. Их цены (257 100 ₽) перенесены на строки ТХ.2.СО, ИТОГО книги не изменилось.
№ | Раздел / дисциплина ВОР | № по ВОР | Наименование | Тип, марка | Ед. изм. | Кол-во | Цена, руб. с НДС | Сумма, руб. с НДС | Строка в «Спецификации» | Статус цены | Примечание в книге
Логистика — перевозка грузов (из ВОРов) (15 поз.)
1 | Логистика — перевозка грузов (из ВОРов) | ВОР 20 | Перевозка грузов I класса автомобилями-самосвалами грузоподъемностью до 30 т по дорогам с усовершенствованным (асфальтобетонным, цементобетонным, железобетонным, обработанным органическим вяжущим) дорожным покрытием на расстояние 140 км | 03-01/07.21П-ООС.ТЧ. л 47 (Файл: 03-01_07.21П- ПЗУ.pdf, стр.: 178 179) | 1т груза | 269 | 900 | 242100 | 3 | проценено | ВОР 01-01-01, логистика
2 | Логистика — перевозка грузов (из ВОРов) | ВОР 4 | Перевозка грузов I класса автомобилями-самосвалами грузоподъемностью до 15 т по дорогам с усовершенствованным (асфальтобетонным, цементобетонным, железобетонным, обработанным органическим вяжущим) дорожным покрытием на расстояние 140 км | 03-01/07.21П-ПОС.ТЧ. Приложение Д л. 179,187 (Файл: 03-01_07.21П-КР.pdf, стр.: 179) | 1т груза | 26796.8 | 900 | 24117120 | 4 | проценено | ВОР 01-01-01, логистика
3 | Логистика — перевозка грузов (из ВОРов) | ВОР 3 | Перевозка грузов I класса автомобилями-самосвалами грузоподъемностью до 15 т по дорогам с усовершенствованным (асфальтобетонным, цементобетонным, железобетонным, обработанным органическим вяжущим) дорожным покрытием на расстояние 140 км | 03-01/07.21П-ИОС.1.5. л.10 (Файл: 03-01_07.21П- ИОС.1.5.pdf, стр.: 10) | т груз а | 112.704 | 900 | 101433.6 | 5 | проценено | ВОР 04-01-01, логистика
4 | Логистика — перевозка грузов (из ВОРов) | ВОР 4 | Перевозка грузов I класса автомобилями-самосвалами грузоподъемностью до 15 т по дорогам с усовершенствованным (асфальтобетонным, цементобетонным, железобетонным, обработанным органическим вяжущим) дорожным покрытием на расстояние 140 км | 03-01/07.21П-ПОС.ТЧ. Приложение Д. л. 179 (Файл: 03-01_07.21П-ПОС.pdf, стр.: 1) | 1т груза | 169.6 | 900 | 152640 | 6 | проценено | ВОР 06-01-01, логистика
5 | Логистика — перевозка грузов (из ВОРов) | ВОР 16 | Перевозка грузов I класса автомобилями-самосвалами грузоподъемностью до 15 т по дорогам с усовершенствованным (асфальтобетонным, цементобетонным, железобетонным, обработанным органическим вяжущим) дорожным покрытием на расстояние 140 км | 03-01/07.21П-ПОС.ТЧ. Приложение Д. л. 179 (Файл: 03-01_07.21П-ПОС.pdf, стр.: 1) | 1т груза | 851.2 | 900 | 766080 | 7 | проценено | ВОР 06-01-01, логистика
6 | Логистика — перевозка грузов (из ВОРов) | ВОР 29 | Перевозка грузов I класса автомобилями-самосвалами грузоподъемностью до 15 т по дорогам с усовершенствованным (асфальтобетонным, цементобетонным, железобетонным, обработанным органическим вяжущим) дорожным покрытием на расстояние 140 км | 03-01/07.21П-ПОС.ТЧ. Приложение Д. л. 180 (Файл: 03-01_07.21П-ПОС.pdf, стр.: 1) | 1т груза | 76.8 | 900 | 69120 | 8 | проценено | ВОР 06-01-01, логистика
7 | Логистика — перевозка грузов (из ВОРов) | ВОР 4 | Перевозка грузов I класса автомобилями-самосвалами грузоподъемностью до 15 т по дорогам с усовершенствованным (асфальтобетонным, цементобетонным, железобетонным, обработанным органическим вяжущим) дорожным покрытием на расстояние 140 км | 03-01/07.21П-ПОС.ТЧ. Приложение Д. л. 186 (Файл: 03-01_07.21П-ПОС.pdf, стр.: 1) | 1т | 228.8 | 900 | 205920 | 9 | проценено | ВОР 06-01-02, логистика
8 | Логистика — перевозка грузов (из ВОРов) | ВОР 15 | Перевозка грузов I класса автомобилями-самосвалами грузоподъемностью до 15 т по дорогам с усовершенствованным (асфальтобетонным, цементобетонным, железобетонным, обработанным органическим вяжущим) дорожным покрытием на расстояние 140 км | 03-01/07.21П-ПОС.ТЧ. Приложение Д. л. 181-182 (Файл: 03-01_07.21П-ПОС.pdf, стр.: 1) | 1т груза | 30.4 | 900 | 27360 | 10 | проценено | ВОР 06-01-02, логистика
9 | Логистика — перевозка грузов (из ВОРов) | ВОР 25 | Перевозка грузов I класса автомобилями-самосвалами грузоподъемностью до 15 т по дорогам с усовершенствованным (асфальтобетонным, цементобетонным, железобетонным, обработанным органическим вяжущим) дорожным покрытием на расстояние 140 км | 03-01/07.21П-ПОС.ТЧ. Приложение Д. л. 186 (Файл: 03-01_07.21П-ПОС.pdf, стр.: 1) | 1т | 625.6 | 900 | 563040 | 11 | проценено | ВОР 06-01-02, логистика
10 | Логистика — перевозка грузов (из ВОРов) | ВОР 37 | Перевозка грузов I класса автомобилями-самосвалами грузоподъемностью до 15 т по дорогам с усовершенствованным (асфальтобетонным, цементобетонным, железобетонным, обработанным органическим вяжущим) дорожным покрытием на расстояние 140 км | 03-01/07.21П-ПОС.ТЧ. Приложение Д. л. 181-182 (Файл: 03-01_07.21П-ПОС.pdf, стр.: 1) | 1т груза | 104 | 900 | 93600 | 12 | проценено | ВОР 06-01-02, логистика
11 | Логистика — перевозка грузов (из ВОРов) | ВОР 52 | Перевозка грузов I класса автомобилями-самосвалами грузоподъемностью до 15 т по дорогам с усовершенствованным (асфальтобетонным, цементобетонным, железобетонным, обработанным органическим вяжущим) дорожным покрытием на расстояние 140 км | 03-01/07.21П-ПОС.ТЧ. Приложение Д. л. 186 (Файл: 03-01_07.21П-ПОС.pdf, стр.: 1) | 1т груза | 1510.4 | 900 | 1359360 | 13 | проценено | ВОР 06-01-02, логистика
12 | Логистика — перевозка грузов (из ВОРов) | ВОР 65 | Перевозка грузов I класса автомобилями-самосвалами грузоподъемностью до 15 т по дорогам с усовершенствованным (асфальтобетонным, цементобетонным, железобетонным, обработанным органическим вяжущим) дорожным покрытием на расстояние 140 км | 03-01/07.21П-ПОС.ТЧ. Приложение Д. л. 184 (Файл: 03-01_07.21П-ПОС.pdf, стр.: 1) | 1т груза | 329.6 | 900 | 296640 | 14 | проценено | ВОР 06-01-02, логистика
13 | Логистика — перевозка грузов (из ВОРов) | ВОР 10 | Перевозка грузов I класса автомобилями-самосвалами грузоподъемностью до 15 т по дорогам с усовершенствованным (асфальтобетонным, цементобетонным, железобетонным, обработанным органическим вяжущим) дорожным покрытием на расстояние 140 км | 03-01/07.21П-ПОС.ТЧ. Приложение Д л. 186 (Файл: 03-01_07.21П-ИОС4.4.pdf, стр.: 186) | 1т груза | 452.8 | 900 | 407520 | 15 | проценено | ВОР 06-01-04, логистика
14 | Логистика — перевозка грузов (из ВОРов) | ВОР 5 | Перевозка грузов I класса автомобилями-самосвалами грузоподъемностью до 15 т по дорогам с усовершенствованным (асфальтобетонным, цементобетонным, железобетонным, обработанным органическим вяжущим) дорожным покрытием на расстояние 140 км | 03-01/07.21П-ПЗУ.ГЧ л.6 (Файл: 03-01_07.21П- ПЗУ.pdf.pdf, стр.: 55) | 1т груза | 7708.8 | 900 | 6937920 | 16 | проценено | ВОР 07-01-02, логистика
15 | Логистика — перевозка грузов (из ВОРов) | ВОР 26 | Перевозка грузов I класса автомобилями-самосвалами грузоподъемностью до 15 т по дорогам с усовершенствованным (асфальтобетонным, цементобетонным, железобетонным, обработанным органическим вяжущим) дорожным покрытием на расстояние 140 км | 03-01/07.21П-ИОС.1.4.ГЧ л.2 (Файл: 03-01_07.21П- ИОС.1.4.pdf, стр.: 18 19 20 21) | 1т груза | 124.03 | 900 | 111627 | 17 | проценено | ВОР 07-01-04, логистика
|  |  | Итого по разделу |  |  |  |  | 35451480.6
Позиции из ВОРов, вставленные в разделы СО (ИОС) (46 поз.)
16 | Позиции из ВОРов, вставленные в разделы СО (ИОС) | ВОР 154 | Умывальник полуфарфоровый и фарфоровый прямоугольный с кронштейнами, сифоном бутылочным из латуни, выпуском, одно отверстие под смеситель, смеситель с центральным подводом, набортный с двумя рукоятями, излив с развальцованным носиком, вынос излива 280 мм, размеры 450x330x150 мм | 03-01/07.21П-ИОС 2.1.ГЧ Спецификация (Файл: 03- 01_07.21П-ИОС.2.pdf стр.: 1 2 3 4 5 6) | к-т | 68 | 0 | 0 | 384 | НЕТ ЦЕНЫ | ВОР, нет в СО
17 | Позиции из ВОРов, вставленные в разделы СО (ИОС) | ВОР 156 | Унитаз керамический напольный в комплекте с бачком, с косым выпуском, размеры 360x620x765 мм | 03-01/07.21П-ИОС 2.1.ГЧ Спецификация (Файл: 03- 01_07.21П-ИОС.2.pdf стр.: 1 2 3 4 5 6) | к-т | 51 | 0 | 0 | 385 | НЕТ ЦЕНЫ | ВОР, нет в СО
18 | Позиции из ВОРов, вставленные в разделы СО (ИОС) | ВОР 158 | Писсуар настенный керамический, подвод воды скрытый, вход слива скрытый, размеры 275x310x540 мм, с краном нажимным, центральным подводом, набортный, размеры 215x104x50 мм | 03-01/07.21П-ИОС 2.1.ГЧ Спецификация (Файл: 03- 01_07.21П-ИОС.2.pdf стр.: 1 2 3 4 5 6) | шт. | 10 | 0 | 0 | 386 | НЕТ ЦЕНЫ | ВОР, нет в СО
19 | Позиции из ВОРов, вставленные в разделы СО (ИОС) | ВОР 160 | Поддон душевой стальной эмалированный мелкий, тип ПДСм-800 высотой 150 мм, пластмассовый унифицированный сифон, пластмассовый выпуск с диаметром выпускной решетки 70 мм, диаметр сливного отверстия 50 мм, диаметр сливной гофры 40/50 мм | 03-01/07.21П-ИОС 2.1.ГЧ Спецификация (Файл: 03- 01_07.21П-ИОС.2.pdf стр.: 1 2 3 4 5 6) | к-т | 32 | 0 | 0 | 387 | НЕТ ЦЕНЫ | ВОР, нет в СО
20 | Позиции из ВОРов, вставленные в разделы СО (ИОС) | ВОР 162 | Мойка стальная эмалированная, одна чаша, с креплениями, с пластмассовым бутылочным сифоном и выпуском, размеры 500x500x160 мм | 03-01/07.21П-ИОС 2.1.ГЧ Спецификация (Файл: 03- 01_07.21П-ИОС.2.pdf стр.: 1 2 3 4 5 6) | к-т | 8 | 0 | 0 | 388 | НЕТ ЦЕНЫ | ВОР, нет в СО
21 | Позиции из ВОРов, вставленные в разделы СО (ИОС) | ВОР 164 | Трубы полипропиленовые для систем водоотведения, диаметр 50 мм | 03-01/07.21П-ИОС 2.1.ГЧ Спецификация (Файл: 03- 01 07.21П-ИОС.2.pdf стр.: 1 2 3 4 5 6) | м | 269.46 | 0 | 0 | 389 | НЕТ ЦЕНЫ | ВОР, нет в СО
22 | Позиции из ВОРов, вставленные в разделы СО (ИОС) | ВОР 166 | Трубы полипропиленовые для систем водоотведения, диаметр 110 мм | 03-01/07.21П-ИОС 2.1.ГЧ Спецификация (Файл: 03- 01 07.21П-ИОС.2.pdf стр.: 1 2 3 4 5 6) | м | 449.1 | 0 | 0 | 390 | НЕТ ЦЕНЫ | ВОР, нет в СО
23 | Позиции из ВОРов, вставленные в разделы СО (ИОС) | ВОР 168 | Трубы ХПВХ, номинальное давление 1,0 МПа, диаметр 110 мм, толщина стенки 5,3 мм, 1000 мм | 03-01/07.21П-ИОС 2.1.ГЧ Спецификация (Файл: 03- 01_07.21П-ИОС.2.pdf стр.: 1 2 3 4 5 6) | шт. | 98.14 | 0 | 0 | 391 | НЕТ ЦЕНЫ | ВОР, нет в СО
24 | Позиции из ВОРов, вставленные в разделы СО (ИОС) | ВОР 170 | Муфты противопожарные для пластиковых труб: РТМК-110 | 03-01/07.21П-ИОС 2.1.ГЧ Спецификация (Файл: 03- 01 07.21П-ИОС.2.pdf стр.: 1 2 3 4 5 6) | шт. | 20 | 0 | 0 | 392 | НЕТ ЦЕНЫ | ВОР, нет в СО
25 | Позиции из ВОРов, вставленные в разделы СО (ИОС) | ВОР 173 | Отвод 87,5° полипропиленовый для систем водоотведения, диаметр 50 мм | 03-01/07.21П-ИОС 2.1.ГЧ Спецификация (Файл: 03- 01 07.21П-ИОС.2.pdf стр.: 1 2 3 4 5 6) | шт. | 76 | 0 | 0 | 393 | НЕТ ЦЕНЫ | ВОР, нет в СО
26 | Позиции из ВОРов, вставленные в разделы СО (ИОС) | ВОР 174 | Отвод 87,5° полипропиленовый для систем водоотведения, диаметр 110 мм | 03-01/07.21П-ИОС 2.1.ГЧ Спецификация (Файл: 03- 01 07.21П-ИОС.2.pdf стр.: 1 2 3 4 5 6) | шт. | 117 | 0 | 0 | 394 | НЕТ ЦЕНЫ | ВОР, нет в СО
27 | Позиции из ВОРов, вставленные в разделы СО (ИОС) | ВОР 175 | Тройник полипропиленовый для систем водоотведения, диаметр 50 мм | 03-01/07.21П-ИОС 2.1.ГЧ Спецификация (Файл: 03- 01 07.21П-ИОС.2.pdf стр.: 1 2 3 4 5 6) | шт. | 49 | 0 | 0 | 395 | НЕТ ЦЕНЫ | ВОР, нет в СО
28 | Позиции из ВОРов, вставленные в разделы СО (ИОС) | ВОР 176 | Тройник полипропиленовый для систем водоотведения, диаметр 110 мм | 03-01/07.21П-ИОС 2.1.ГЧ Спецификация (Файл: 03- 01_07.21П-ИОС.2.pdf стр.: 1 2 3 4 5 6) | шт. | 24 | 0 | 0 | 396 | НЕТ ЦЕНЫ | ВОР, нет в СО
29 | Позиции из ВОРов, вставленные в разделы СО (ИОС) | ВОР 178 | Воронка для сбора атмосферных осадков из оцинкованной стали, толщина 0,5 мм, диаметр 110 мм | 03-01/07.21П-ИОС 2.1.ГЧ Спецификация (Файл: 03- 01_07.21П-ИОС.2.pdf стр.: 1 2 3 4 5 6) | шт. | 50 | 7188 | 359400 | 397 | проценено | ВОР, нет в СО
30 | Позиции из ВОРов, вставленные в разделы СО (ИОС) | ВОР 180 | Трубы полипропиленовые для систем водоотведения, диаметр 50 мм | 03-01/07.21П-ИОС 2.1.ГЧ Спецификация (Файл: 03- 01 07.21П-ИОС.2.pdf стр.: 1 2 3 4 5 6) | м | 49.9 | 0 | 0 | 398 | НЕТ ЦЕНЫ | ВОР, нет в СО
31 | Позиции из ВОРов, вставленные в разделы СО (ИОС) | ВОР 182 | Трубы полипропиленовые для систем водоотведения, диаметр 110 мм | 03-01/07.21П-ИОС 2.1.ГЧ Спецификация (Файл: 03- 01 07.21П-ИОС.2.pdf стр.: 1 2 3 4 5 6) | м | 499 | 0 | 0 | 399 | НЕТ ЦЕНЫ | ВОР, нет в СО
32 | Позиции из ВОРов, вставленные в разделы СО (ИОС) | ВОР 184 | Трубы ХПВХ, номинальное давление 1,0 МПа, диаметр 110 мм, толщина стенки 5,3 мм, длина 1000 мм | 03-01/07.21П-ИОС 2.1.ГЧ Спецификация (Файл: 03- 01_07.21П-ИОС.2.pdf стр.: 1 2 3 4 5 6) | шт. | 100 | 0 | 0 | 400 | НЕТ ЦЕНЫ | ВОР, нет в СО
33 | Позиции из ВОРов, вставленные в разделы СО (ИОС) | ВОР 186 | Муфты противопожарные для пластиковых труб: РТМК-110 | 03-01/07.21П-ИОС 2.1.ГЧ Спецификация (Файл: 03- 01 07.21П-ИОС.2.pdf стр.: 1 2 3 4 5 6) | шт. | 15 | 0 | 0 | 401 | НЕТ ЦЕНЫ | ВОР, нет в СО
34 | Позиции из ВОРов, вставленные в разделы СО (ИОС) | ВОР 188 | Погружной насос Unilift АР3 5.40.06.1V | 03-01/07.21П-ИОС 2.1.ГЧ Спецификация (Файл: 03- 01 07.21П-ИОС.2.pdf стр.: 1 2 3 4 5 6) | шт. | 1 | 117000 | 117000 | 402 | проценено | ВОР, нет в СО
35 | Позиции из ВОРов, вставленные в разделы СО (ИОС) | ВОР 192 | Трубы полипропиленовые для систем водоотведения, диаметр 50 мм | 03-01/07.21П-ИОС 2.1.ГЧ Спецификация (Файл: 03- 01 07.21П-ИОС.2.pdf стр.: 1 2 3 4 5 6) | м | 29.94 | 0 | 0 | 403 | НЕТ ЦЕНЫ | ВОР, нет в СО
36 | Позиции из ВОРов, вставленные в разделы СО (ИОС) | ВОР 194 | Трубы полипропиленовые для систем водоотведения, диаметр 110 мм | 03-01/07.21П-ИОС 2.1.ГЧ Спецификация (Файл: 03- 01 07.21П-ИОС.2.pdf стр.: 1 2 3 4 5 6) | м | 219.56 | 0 | 0 | 404 | НЕТ ЦЕНЫ | ВОР, нет в СО
37 | Позиции из ВОРов, вставленные в разделы СО (ИОС) | ВОР 196 | Труба НПВХ для систем наружного водоотведения, с раструбом и резиновым уплотнительным кольцом, кольцевая жесткость SN4, номинальный диаметр 110 мм, толщина 3,2 мм, длина 1000 мм | 03-01/07.21П-ИОС 2.1.ГЧ Спецификация (Файл: 03- 01_07.21П-ИОС.2.pdf стр.: 1 2 3 4 5 6) | шт. | 10 | 0 | 0 | 405 | НЕТ ЦЕНЫ | ВОР, нет в СО
38 | Позиции из ВОРов, вставленные в разделы СО (ИОС) | ВОР 198 | Муфты противопожарные для пластиковых труб: РТМК-110 | 03-01/07.21П-ИОС 2.1.ГЧ Спецификация (Файл: 03- 01 07.21П-ИОС.2.pdf стр.: 1 2 3 4 5 6) | шт. | 8 | 0 | 0 | 406 | НЕТ ЦЕНЫ | ВОР, нет в СО
39 | Позиции из ВОРов, вставленные в разделы СО (ИОС) | ВОР 201 | Отвод 87,5° полипропиленовый для систем водоотведения, диаметр 110 мм | 03-01/07.21П-ИОС 2.1.ГЧ Спецификация (Файл: 03- 01 07.21П-ИОС.2.pdf стр.: 1 2 3 4 5 6) | шт. | 15 | 0 | 0 | 407 | НЕТ ЦЕНЫ | ВОР, нет в СО
40 | Позиции из ВОРов, вставленные в разделы СО (ИОС) | ВОР 202 | Тройник полипропиленовый для систем водоотведения, диаметр 110 мм | 03-01/07.21П-ИОС 2.1.ГЧ Спецификация (Файл: 03- 01_07.21П-ИОС.2.pdf стр.: 1 2 3 4 5 6) | шт. | 21 | 0 | 0 | 408 | НЕТ ЦЕНЫ | ВОР, нет в СО
41 | Позиции из ВОРов, вставленные в разделы СО (ИОС) | ВОР 74 | Муфта полиэтиленовая соединительная для дренажных труб, диаметр 160 мм | 03-01/07.21П-ИОС 3.1 ГЧ. Спецификация л. 1 (Файл: 03-01_07.21П-ИОС3.1.pdf, стр.: 1) | шт. | 35 | 0 | 0 | 423 | НЕТ ЦЕНЫ | ВОР, нет в СО
42 | Позиции из ВОРов, вставленные в разделы СО (ИОС) | ВОР 85 | Люк чугунный с решеткой для дождеприемного колодца, номинальная нагрузка 15 кН, диаметр лаза 600 мм | 03-01/07.21П-ИОС 3.1 ГЧ. Спецификация л. 1 (Файл: 03-01_07.21П-ИОС3.1.pdf, стр.: 1) | шт. | 22 | 0 | 0 | 424 | НЕТ ЦЕНЫ | ВОР, нет в СО
43 | Позиции из ВОРов, вставленные в разделы СО (ИОС) | ВОР 87 | Трубы дренажные гофрированные двухслойные полипропиленовые, SN16, диаметр 200 мм | 03-01/07.21П-ИОС 3.1 ГЧ. Спецификация л. 2 (Файл: 03-01_07.21П-ИОС3.1.pdf, стр.: 1) | м | 25.25 | 0 | 0 | 425 | НЕТ ЦЕНЫ | ВОР, нет в СО
44 | Позиции из ВОРов, вставленные в разделы СО (ИОС) | ВОР 89 | Трубы дренажные гофрированные двухслойные полипропиленовые, SN16, диаметр 250 мм | 03-01/07.21П-ИОС 3.1 ГЧ. Спецификация л. 2 (Файл: 03-01_07.21П-ИОС3.1.pdf, стр.: 1) | м | 363.6 | 0 | 0 | 426 | НЕТ ЦЕНЫ | ВОР, нет в СО
45 | Позиции из ВОРов, вставленные в разделы СО (ИОС) | ВОР 91 | Трубы дренажные гофрированные двухслойные полипропиленовые, SN16, диаметр 315 мм | 03-01/07.21П-ИОС 3.1 ГЧ. Спецификация л. 2 (Файл: 03-01_07.21П-ИОС3.1.pdf, стр.: 1) | м | 303 | 0 | 0 | 427 | НЕТ ЦЕНЫ | ВОР, нет в СО
46 | Позиции из ВОРов, вставленные в разделы СО (ИОС) | ВОР 92 | Муфта полиэтиленовая соединительная для дренажных труб, диаметр 200 мм | 03-01/07.21П-ИОС 3.1 ГЧ. Спецификация л. 2 (Файл: 03-01 07.21П-ИОС3.1.pdf, стр.: 1) | шт. | 8 | 0 | 0 | 428 | НЕТ ЦЕНЫ | ВОР, нет в СО
47 | Позиции из ВОРов, вставленные в разделы СО (ИОС) | ВОР 93 | Муфта полиэтиленовая электросварная, ПЭ100, SDR11, диаметр 250 мм | 03-01/07.21П-ИОС 3.1 ГЧ. Спецификация л. 2 (Файл: 03-01 07.21П-ИОС3.1.pdf, стр.: 1) | шт. | 36 | 0 | 0 | 429 | НЕТ ЦЕНЫ | ВОР, нет в СО
48 | Позиции из ВОРов, вставленные в разделы СО (ИОС) | ВОР 94 | Муфта полиэтиленовая электросварная, ПЭ100, SDR11, диаметр 315 мм | 03-01/07.21П-ИОС 3.1 ГЧ. Спецификация л. 2 (Файл: 03-01 07.21П-ИОС3.1.pdf, стр.: 1) | шт. | 18 | 0 | 0 | 430 | НЕТ ЦЕНЫ | ВОР, нет в СО
49 | Позиции из ВОРов, вставленные в разделы СО (ИОС) | ВОР 102 | Люк чугунный с решеткой для дождеприемного колодца, номинальная нагрузка 15 кН, диаметр лаза 600 мм | 03-01/07.21П-ИОС 3.1 ГЧ. Спецификация л. 2 (Файл: 03-01_07.21П-ИОС3.1.pdf, стр.: 1) | шт. | 29 | 0 | 0 | 431 | НЕТ ЦЕНЫ | ВОР, нет в СО
50 | Позиции из ВОРов, вставленные в разделы СО (ИОС) | ВОР 2 | Трубы дренажные гофрированные двухслойные полипропиленовые, SN16, диаметр 200 мм | 03-01/07.21П-ИОС3.2.СО л.1 (Файл: 03-01_07.21П- ИОС3.2.pdf, стр.: 17) | м | 385.6768 | 0 | 0 | 439 | НЕТ ЦЕНЫ | ВОР, нет в СО
51 | Позиции из ВОРов, вставленные в разделы СО (ИОС) | ВОР 95 | Элеватор водоструйный стальной, фланцевый, для систем отопления, давление 1,6 МПа, 40с 10б, № 2 | 03-01/07.21П-ИОС.4.1.СО л.5 (Файл: 03-0107.21П- ИОС 4.3.pdf, стр.: 1 2 3 4 5 6) | шт. | 3 | 0 | 0 | 558 | НЕТ ЦЕНЫ | ВОР, нет в СО
52 | Позиции из ВОРов, вставленные в разделы СО (ИОС) | ВОР 352 | Крепления (хомуты) для воздуховодов СТД 205 | 03-01/07.21П-ИОС.4.2.СО Спецификация л.20 (Файл: 03-01_07.21П-ИОС.4.2.pdf, стр.: 1 2 3 4 5) | т | 4.0948 | 0 | 0 | 1226 | НЕТ ЦЕНЫ | ВОР, нет в СО
53 | Позиции из ВОРов, вставленные в разделы СО (ИОС) | ВОР 398 | Крепления (хомуты) для воздуховодов СТД 205 | 03-01/07.21П-ИОС.4.2.СО Спецификация л.22 (Файл: 03-01_07.21П-ИОС.4.2.pdf, стр.: 1 2 3 4 5) | т | 0.4601 | 0 | 0 | 1227 | НЕТ ЦЕНЫ | ВОР, нет в СО
54 | Позиции из ВОРов, вставленные в разделы СО (ИОС) | ВОР 470 | Комплект медных рефнет (разветвителей) с переходниками для газовой и жидкостной линий трубных систем кондиционирования, диаметр входа рефнеты газовой линии 12,7x15,88x19,05 мм, диаметр входа рефнеты жидкостной линии 9,52x12,7 мм | 03-01/07.21П-ИОС.4.2.СО Спецификация л.24 (Файл: 03-01_07.21П-ИОС.4.2.pdf, стр.: 1 2 3 4 5) | к-т | 18 | 0 | 0 | 1228 | НЕТ ЦЕНЫ | ВОР, нет в СО
55 | Позиции из ВОРов, вставленные в разделы СО (ИОС) | ВОР 471 | Комплект медных рефнет (разветвителей) с переходниками для газовой и жидкостной линий трубных систем кондиционирования, диаметр входа рефнеты газовой линии 12,7x15,88x19,05 мм, диаметр входа рефнеты жидкостной линии 9,52x12,7 мм | 03-01/07.21П-ИОС.4.2.СО Спецификация л.24 (Файл: 03-01_07.21П-ИОС.4.2.pdf, стр.: 1 2 3 4 5) | к-т | 9 | 0 | 0 | 1229 | НЕТ ЦЕНЫ | ВОР, нет в СО
56 | Позиции из ВОРов, вставленные в разделы СО (ИОС) | ВОР 472 | Комплект медных рефнет (разветвителей) с переходниками для газовой и жидкостной линий трубных систем кондиционирования, диаметр входа рефнеты газовой линии 12,7x15,88x19,05 мм, диаметр входа рефнеты жидкостной линии 9,52x12,7 мм | 03-01/07.21П-ИОС.4.2.СО Спецификация л.24 (Файл: 03-01_07.21П-ИОС.4.2.pdf, стр.: 1 2 3 4 5) | к-т | 9 | 0 | 0 | 1230 | НЕТ ЦЕНЫ | ВОР, нет в СО
57 | Позиции из ВОРов, вставленные в разделы СО (ИОС) | ВОР 482 | Насос поверхностный ручной, производительность 1,32 м3/ч, максимальная высота всасывания 6 м | 03-01/07.21П-ИОС.4.2.СО Спецификация л.24 (Файл: 03-01_07.21П-ИОС.4.2.pdf, стр.: 1 2 3 4 5) | шт | 2 | 0 | 0 | 1231 | НЕТ ЦЕНЫ | ВОР, нет в СО. Проверить: насос ручной опрессовочный - инструмент для испытаний, решить, включать ли в закупку
58 | Позиции из ВОРов, вставленные в разделы СО (ИОС) | ВОР 34 | Отвод 90° сегментный стальной оцинкованный | 03-01/07.21П-ИОС.4.4.СО л. 4 (Файл: 03-01_07.21П- HCOM.pdf, стр.: 2) | шт | 8 | 0 | 0 | 1514 | НЕТ ЦЕНЫ | ВОР, нет в СО. Проверить по ИОС.4.4 л.4: кожух изоляции отвода (в СО нет) или стальной отвод (в СО есть 90-159х5 и 90-42,4х5 по 4 шт = те же 4+4)?
59 | Позиции из ВОРов, вставленные в разделы СО (ИОС) | ВОР 74 | Отвод 90° сегментный стальной оцинкованный | 03-01/07.21П-ИОС.4.4.СО л. 4,5 (Файл: 03- 01 07.21П-ИОС4.4.pdf, стр.: 4 5) | шт | 8 | 0 | 0 | 1515 | НЕТ ЦЕНЫ | ВОР, нет в СО. Проверить по ИОС.4.4 л.4,5: кожух изоляции отвода (в СО нет) или стальной отвод (в СО есть 90-159х5 и 90-42,4х5 по 4 шт = те же 4+4)?
60 | Позиции из ВОРов, вставленные в разделы СО (ИОС) | ВОР 77 | Заглушка стальная фланцевая, номинальный диаметр 100 мм | 03-01/07.21П-ИОС.4.4.СО л. 4,5 (Файл: 03- 01 07.21П-ИОС4.4.pdf, стр.: 4 5) | шт | 2 | 0 | 0 | 1516 | НЕТ ЦЕНЫ | ВОР, нет в СО. Проверить: в СО есть заглушка фланцевая Ду80 Ру40, 2 шт — у ВОРа Ду100. Расхождение диаметра
61 | Позиции из ВОРов, вставленные в разделы СО (ИОС) | ВОР 100 | Кабель оптический ИКБ-Т-А12-6.0 | 03-01/07.21П-ИОС.5.1.СО л.6 (Файл: Том СС 03- 0107.21П-ИОС.5.1.pdf, стр.: 1 2 3 4) | м | 160 | 0 | 0 | 1894 | НЕТ ЦЕНЫ | ВОР, нет в СО — ПРОВЕРИТЬ: та же длина 160 м, что у поз. 1.121 (ВОК 8 волокон), марка иная
|  |  | Итого по разделу |  |  |  |  | 476400
ВОР 01-01-01 — Общестроительные работы и конструкции (КР) (19 поз.)
62 | ВОР 01-01-01 — Общестроительные работы и конструкции (КР) | ВОР 7 | Песок природный для строительных работ I класс, средний | 03-01/07.21П-ПОС.ТЧ. Приложение Д л. 179 (Файл: 03-01 07.21П-КР.pdf, стр.: 179) | м3 | 15581.0526 | 1600 | 24929684.16 | 4096 | проценено | ВОР 01-01-01, нет в СО; есть в КР.СО
63 | ВОР 01-01-01 — Общестроительные работы и конструкции (КР) | ВОР 10 | Щебень из плотных горных пород для строительных работ М 800, фракция 5(3)-10 мм | 03-01/07.21П-КР.СО. Спецификация п. 34 (Файл: 03- 01_07.21П-КР.pdf, стр.: 4) | м3 | 40.8789 | 4000 | 163515.6 | 4097 | проценено | ВОР 01-01-01, нет в СО — в ВОРе: 0.483×3 + 1.288×2 + 0.575×2 + 0.31×2 + 0.38×2 + 0.69×2 + 3.68 + 10.626 + 1.38 + 1.1 + 1.208 + 0.356 + 2.254 + 0.966 + 0.713 + 1.046 + 3.864 + 0.805 + 0.92 + 4.025 = 40.879; есть в КР.СО
64 | ВОР 01-01-01 — Общестроительные работы и конструкции (КР) | ВОР 11 | Щебень из плотных горных пород для строительных работ М 800, фракция 20-40 мм | 03-01/07.21П-КР.СО. Спецификация п. 31 (Файл: 03- 01_07.21П-КР.pdf, стр.: 4) | м3 | 1016.8785 | 4000 | 4067514 | 4098 | проценено | ВОР 01-01-01, нет в СО — в ВОРе: 12.316×3 + 32.844×2 + 9.752×2 + 17.595×2 + 93.84 + 270.963 + 35.54 + 29.256 + 30.774 + 9.143 + 14.777 + 57.477 + 24.633 + 18.067 + 7.82 + 26.599 + 14.775 + 98.532 + 20.516 + 7.935 + 24.38 + 74.52 = 1016.879; есть в КР.СО
65 | ВОР 01-01-01 — Общестроительные работы и конструкции (КР) | ВОР 13 | Смеси бетонные мелкозернистого бетона (БСМ), класс В10 (М150) | 03-01/07.21П-КР.СО. Спецификация п. 20 (Файл: 03- 01_07.21П-КР.pdf, стр.: 3) | м3 | 889.236 | 8500 | 7558506 | 4099 | проценено | ВОР 01-01-01, нет в СО — в ВОРе: 3.06×3 + 24.48×2 + 9.792×2 + 3.672×2 + 6.12×2 + 1.938×2 + 2.448×2 + 4.59×2 + 67.32 + 9.18 + 7.344 + 7.65 + 2.244 + 14.28 + 4.488 + 6.63 + 5.1 + 418.2 + 188.7 + 16.32 + 11.22 + 15.3 = 889.236; есть в КР.СО
66 | ВОР 01-01-01 — Общестроительные работы и конструкции (КР) | ВОР 15 | Доска обрезная антисептированная, естественной влажности, длина 4-6 м, ширина 150 мм, толщина 40 мм, сорт II | 03-01/07.21П-КР.СО. Спецификация п. 21 (Файл: 03- 01_07.21П-КР.pdf, стр.: 3) | м3 | 28.3894 | 25000 | 709735 | 4100 | проценено | ВОР 01-01-01, нет в СО — в ВОРе: 0.424×3 + 0.132×3 + 0.363×2 + 0.369×2 + 0.264×2 + 0.424×2 + 0.13×2 + 1.84 + 3.8 + 0.133 + 0.566 + 0.577 + 0.107 + 0.218 + 1.697 + 0.289 + 0.26 + 6.912 + 2.478 + 1.39 + 1.115 + 0.095 + 0.371 + 0.932 + 0.312 + 0.014 + 0.217 + 0.094 + 0.204 = 28.389; есть в КР.СО
67 | ВОР 01-01-01 — Общестроительные работы и конструкции (КР) | ВОР 16 | Смеси бетонные тяжелого бетона (БСТ) на гранитном щебне, класс В25, F(1)200, W6 | 03-01/07.21П-КР.СО. Спецификация п. 21 (Файл: 03- 01_07.21П-КР.pdf, стр.: 3) | м3 | 3946.1733 | 8500 | 33542473.05 | 4101 | проценено | ВОР 01-01-01, нет в СО — в ВОРе: 1.53×5 + 9.744×5 + 4.6×3 + 2.305×3 + 39.382×2 + 6.12×2 + 17.722×2 + 2.764×2 + 3.366×2 + 23.751×2 + 126.672 + 24.48 + 324.901 + 50.49 + 35.525 + 15.3 + 29.232 + 12.24 + 30.755 + 4.59 + 9.135 + 68.918 + 10.72 + 29.537 + 21.66 + 7.816 + 31.901 + 4.967 + 118.146 + 18.401 + 20.503 + 3.06 + 7.917 + 24.36 + 154.787 + 55.013 + 982.52 + 785.61 + 66.99 + 28 + 150 + 70.035 + 6.5 + 53 + 65.975 + 54.81 + 95.41 + 83 = 3946.173; есть в КР.СО
68 | ВОР 01-01-01 — Общестроительные работы и конструкции (КР) | ВОР 17 | Прокат арматурный для железобетонных конструкций, класс A500C, диаметр 16 мм | 03-01/07.21П-КР.СО. Спецификация п. 22 (Файл: 03- 01_07.21П-КР.pdf, стр.: 3) | т | 259.6858 | 110000 | 28565438 | 4102 | проценено | ВОР 01-01-01, нет в СО — в ВОРе: 0.093×5 + 0.155×3 + 0.051×3 + 0.52×2 + 0.206×2 + 0.113×2 + 0.8 + 1.7 + 0.412 + 0.154 + 0.11 + 0.361 + 0.167 + 0.618 + 0.103 + 169.3 + 69.4 + 6.1 + 7.7 = 259.686; есть в КР.СО
69 | ВОР 01-01-01 — Общестроительные работы и конструкции (КР) | ВОР 18 | Прокат арматурный для железобетонных конструкций, класс A500C, диаметр 12 мм | 03-01/07.21П-КР.СО. Спецификация п. 23 (Файл: 03- 01_07.21П-КР.pdf, стр.: 3) | т | 240.6663 | 110000 | 26473293 | 4103 | проценено | ВОР 01-01-01, нет в СО — в ВОРе: 0.64×5 + 1.422×2 + 0.422×2 + 0.836×2 + 4.5 + 11.74 + 1.54 + 1.267 + 1.333 + 0.396 + 2.489 + 1.067 + 0.782 + 0.339 + 1.152 + 4.267 + 0.889 + 0.343 + 1.056 + 6.044 + 2.534 + 101.5 + 10.4 + 3.1 + 28.436 + 12.639 + 4.9 + 0.57 + 4.211 + 2 + 9.3 + 6.1 + 7.211 = 240.666; есть в КР.СО
70 | ВОР 01-01-01 — Общестроительные работы и конструкции (КР) | ВОР 19 | Сталь арматурная горячекатаная гладкая, класс A-I, диаметр 6-22 мм | 03-01/07.21П-КР.СО. Спецификация п. 24,25 (Файл: 03-01_07.21П-КР.pdf, стр.: 3) | т | 41.4011 | 110000 | 4554121 | 4104 | проценено | ВОР 01-01-01, нет в СО — в ВОРе: 0.229×5 + 0.382×4 + 0.127×3 + 1.272×2 + 0.509×2 + 0.28×2 + 2.04 + 4.2 + 1.018 + 0.24 + 0.89 + 0.412 + 1.526 + 0.254 + 6.316 + 2.648 + 4.5 + 2.2 + 1.89 + 1.472 + 0.614 + 1.3 + 0.037 + 0.269 + 0.9 + 1.5 = 41.401; есть в КР.СО
71 | ВОР 01-01-01 — Общестроительные работы и конструкции (КР) | ВОР 21 | Болты анкерные фундаментные стальные в комплекте с двумя гайками М36 и шайбами М36, тип 1, диаметр М36 | 03-01/07.21П-КР.СО. Спецификация п. 26 (Файл: 03- 01_07.21П-КР.pdf, стр.: 3) | т | 10.4733 | 140000 | 1466262 | 4105 | проценено | ВОР 01-01-01, нет в СО — в ВОРе: 0.19×7 + 0.095×3 + 1.52 + 3.136 + 0.57 + 0.095 + 0.38 + 0.19 + 0.019 + 0.665 + 0.285 + 0.475 + 1.14 + 0.38 = 10.473; есть в КР.СО
72 | ВОР 01-01-01 — Общестроительные работы и конструкции (КР) | ВОР 23 | Мастика битумно-резиновая изоляционная МБР-100 | 03-01/07.21П-КР.СО. Спецификация п. 27 (Файл: 03- 01_07.21П-КР.pdf, стр.: 3) | т | 55.4579 | 282000 | 15639127.8 | 4106 | проценено | ВОР 01-01-01, нет в СО — в ВОРе: 0.205×3 + 0.547×2 + 0.246×2 + 0.162×2 + 0.292×2 + 1.555 + 4.514 + 0.593 + 0.488 + 0.513 + 0.152 + 0.958 + 0.41 + 0.301 + 0.13 + 0.443 + 1.642 + 0.342 + 0.132 + 0.406 + 2.772 + 1.231 + 18.06 + 3.3 + 9.366 + 1.176 + 1.013 + 1.281 + 1.57 = 55.458; есть в КР.СО
73 | ВОР 01-01-01 — Общестроительные работы и конструкции (КР) | ВОР 24 | Битум нефтяной строительный БН-90/10 | 03-01/07.21П-КР.СО. Спецификация п. 27 (Файл: 03- 01_07.21П-КР.pdf, стр.: 3) | т | 2.7434 | 48000 | 131683.2 | 4107 | проценено | ВОР 01-01-01, нет в СО — в ВОРе: 0.014×3 + 0.036×2 + 0.016×2 + 0.011×2 + 0.019×2 + 0.104 + 0.301 + 0.04 + 0.033 + 0.034 + 0.01 + 0.064 + 0.027 + 0.02 + 0.009 + 0.03 + 0.109 + 0.023 + 0.009 + 0.027 + 0.185 + 0.082 + 0.688 + 0.12 + 0.357 + 0.045 + 0.068 + 0.049 + 0.105 = 2.743; есть в КР.СО
74 | ВОР 01-01-01 — Общестроительные работы и конструкции (КР) | ВОР 57 | Болты анкерные фундаментные стальные в комплекте с двумя гайками М30 и шайбами М30, тип 1, диаметр М30 | 03-01/07.21П-КР.СО. Спецификация п. 56 (Файл: 03- 01_07.21П-КР.pdf, стр.: 5) | т | 10.0304 | 140000 | 1404256 | 4108 | проценено | ВОР 01-01-01, нет в СО — в ВОРе: 0.271×6 + 2.708 + 2.17 + 0.814 + 2.712 = 10.03; есть в КР.СО
75 | ВОР 01-01-01 — Общестроительные работы и конструкции (КР) | ВОР 486 | Прокат арматурный для железобетонных конструкций, класс A500C, диаметр 20 мм | 03-01/07.21П-КР.СО. Спецификация п. 415 (Файл: 03-01_07.21П-КР.pdf, стр.: 19) | т | 14.285 | 110000 | 1571350 | 4109 | проценено | ВОР 01-01-01, нет в СО — в ВОРе: 10.065+4.22 = 14.285; есть в КР.СО
76 | ВОР 01-01-01 — Общестроительные работы и конструкции (КР) | ВОР 510 | Материал рулонный гидроизоляционный изол, резино-битумный, без полимерных добавок | 03-01/07.21П-КР.СО. Спецификация п. 429 (Файл: 03-01_07.21П-КР.pdf, стр.: 20) | м2 | 17378 | 2000 | 34756000 | 4110 | проценено | ВОР 01-01-01, нет в СО — в ВОРе: 9460+1725+4906+616+671 = 17378; есть в КР.СО
77 | ВОР 01-01-01 — Общестроительные работы и конструкции (КР) | ВОР 511 | Раствор готовый кладочный, цементнопесчаный, М150 | 03-01/07.21П-КР.СО. Спецификация п. 434 (Файл: 03-01_07.21П-КР.pdf, стр.: 20) | м3 | 177.875 | 7000 | 1245125 | 4111 | проценено | ВОР 01-01-01, нет в СО — в ВОРе: 107.5+55.75+7+7.625 = 177.875; есть в КР.СО
78 | ВОР 01-01-01 — Общестроительные работы и конструкции (КР) | ВОР 512 | Шнур пенополиэтиленовый теплоизоляционный уплотнительный, сечение круглое сплошное, плотность 25-40 кг/м3, диаметр 60 мм | 03-01/07.21П-КР.СО. Спецификация п. 431 (Файл: 03-01_07.21П-КР.pdf, стр.: 20) | м | 1440 | 0 | 0 | 4112 | НЕТ ЦЕНЫ | ВОР 01-01-01, нет в СО; есть в КР.СО
79 | ВОР 01-01-01 — Общестроительные работы и конструкции (КР) | ВОР 546 | Профнастил оцинкованный Н75-750-0,9 | 03-01/07.21П-КР.СО. Спецификация п. 456-459 (Файл: 03-01_07.21П-КР.pdf, стр.: 21) | м2 | 6065.9445 | 0 | 0 | 4113 | НЕТ ЦЕНЫ | ВОР 01-01-01, нет в СО — в ВОРе: 1292.907+3253.481+50.242+755.87+713.443 = 6065.945; есть в КР.СО
80 | ВОР 01-01-01 — Общестроительные работы и конструкции (КР) | ВОР 552 | Прокат арматурный для железобетонных конструкций, класс A500C, диаметр 10 мм | 03-01/07.21П-КР.СО. Спецификация п. 456-459 (Файл: 03-01_07.21П-КР.pdf, стр.: 21) | т | 34.937 | 110000 | 3843070 | 4114 | проценено | ВОР 01-01-01, нет в СО — в ВОРе: 13.856+6.645+0.346+2.845+4.4+6.845 = 34.937; есть в КР.СО
|  |  | Итого по разделу |  |  |  |  | 190621153.81
ВОР 02-01-02 — Металлоконструкции (9 поз.)
81 | ВОР 02-01-02 — Металлоконструкции | ВОР 1 | Колонны со связями | 03-01/07.21П-КР.СО л. 1 п.2 (Файл: Раздел_03- 0107.21П-КР!.pdf, стр.: 1) | т | 555.91 | 0 | 0 | 4116 | НЕТ ЦЕНЫ | ВОР 02-01-02, нет в СО — в ВОРе: 473.37+82.54 = 555.91
82 | ВОР 02-01-02 — Металлоконструкции | ВОР 2 | Прокатные двутавры из стали С245-4 | 03-01/07.21П-КР.СО л. 1 п.2 (Файл: Раздел_03- 0107.21П-КР!.pdf, стр.: 1) | т | 409.06 | 210000 | 85902600 | 4117 | проценено | ВОР 02-01-02, нет в СО
83 | ВОР 02-01-02 — Металлоконструкции | ВОР 3 | Сталь листовая С245-4 | 03-01/07.21П-КР.СО л. 1 п.2 (Файл: Раздел_03- 0107.21П-КР!.pdf, стр.: 1) | т | 164.194 | 210000 | 34480740 | 4118 | проценено | ВОР 02-01-02, нет в СО — в ВОРе: 64.31+77.25+8.29+13.48+0.864 = 164.194
84 | ВОР 02-01-02 — Металлоконструкции | ВОР 5 | Прокатные двутавры из стали С345-5 | 03-01/07.21П-КР.СО л. 1 п.2 (Файл: Раздел_03- 0107.21П-КР!.pdf, стр.: 1) | т | 262.32 | 210000 | 55087200 | 4119 | проценено | ВОР 02-01-02, нет в СО — в ВОРе: 48.29+141.22+72.81 = 262.32
85 | ВОР 02-01-02 — Металлоконструкции | ВОР 6 | Сталь листовая С355-5 | 03-01/07.21П-КР.СО л. 1 п.2 (Файл: Раздел_03- 0107.21П-КР!.pdf, стр.: 1) | т | 319.5 | 210000 | 67095000 | 4120 | проценено | ВОР 02-01-02, нет в СО — в ВОРе: 34.25+84.48+200.77 = 319.5
86 | ВОР 02-01-02 — Металлоконструкции | ВОР 8 | Гнутосварные профили из стали С245-4 | 03-01/07.21П-КР.СО л. 2 п.4 (Файл: Раздел_03- 0107.21П-КР!.pdf, стр.: 2) | т | 182.53 | 210000 | 38331300 | 4121 | проценено | ВОР 02-01-02, нет в СО — в ВОРе: 22.11+38.74+121.68 = 182.53
87 | ВОР 02-01-02 — Металлоконструкции | ВОР 13 | Металлоконструкции вспомогательного назначения с преобладанием толстолистовой стали или профильного проката, с отверстиями и без, сталь С245-4 | 03-01/07.21П-КР.СО л. 1 п.1 (Файл: Раздел_03- 0107.21П-КР!.pdf, стр.: 1) | т | 527.28 | 210000 | 110728800 | 4122 | проценено | ВОР 02-01-02, нет в СО
88 | ВОР 02-01-02 — Металлоконструкции | ВОР 25 | Швеллеры горячекатаные из стали С245-4 | 03-01/07.21П-КР.СО л. 2 п.6 (Файл: Раздел_03- 0107.21П-КР!.pdf, стр.: 2) | т | 6.48 | 210000 | 1360800 | 4123 | проценено | ВОР 02-01-02, нет в СО
89 | ВОР 02-01-02 — Металлоконструкции | ВОР 29 | Краска огнезащитная из термостойких, газообразующих и пенообразующих наполнителей | 03-01/07.21П-КР.СО л. 3. п 15 (Файл: Раздел_03- 0107.21П-КР!.pdf, стр.: 3) | кг | 59732.01 | 1100 | 65705211 | 4124 | проценено | ВОР 02-01-02, нет в СО — в ВОРе: 30984.525+369.6+-107.52+10699.425+12450.24+2029.5+3306.24 = 59732.01
|  |  | Итого по разделу |  |  |  |  | 458691651
ВОР 02-01-03 — Архитектурные решения (АР) (102 поз.)
90 | ВОР 02-01-03 — Архитектурные решения (АР) | ВОР 2 | Плитка керамогранитная, неполированная, многоцветная, толщина 10 мм | 03-01/07.21П-АР.1 ГЧ л 1,2,4,17,26,34 (Файл: 03- 01_07.21П-АР.1.pdf, стр.: 1 2 4 17 26 34) | м2 | 2179.427 | 3500 | 7627994.5 | 4126 | проценено | ВОР 02-01-03, нет в СО — в ВОРе: 133.46+555.645+79.713+388.528+307.204+714.877 = 2179.427
91 | ВОР 02-01-03 — Архитектурные решения (АР) | ВОР 3 | Плиты теплоизоляционные из экструзионного пенополистирола, показатели пожарной опасности Г4, В2, Д3, Т2, плотность 30-39 кг/м3, теплопроводность при +10/+25 °C не более 0,034/0,035 Вт/(м*К), прочность на сжатие при 10% деформации не менее 0,4 МПа, толщина 40-100 мм | 03-01/07.21П-АР.1 ГЧ л 1,2,4,17,26,34 (Файл: 03- 01_07.21П-АР.1.pdf, стр.: 1 2 4 17 26 34) | м3 | 10.6768 | 14000 | 149475.2 | 4127 | проценено | ВОР 02-01-03, нет в СО
92 | ВОР 02-01-03 — Архитектурные решения (АР) | ВОР 5 | Витраж из алюминиевого профиля шириной 45 мм с термовставкой, окрашенный, с двойным стеклопакетом толщиной 32 мм, с двумя поворотно-откидными створками размером 715x1390 мм, в комплекте с нащельниками и сливами | 03-01/07.21П-АР.1 ГЧ л 1,2,4,17,26,34 (Файл: 03- 01_07.21П-АР.1.pdf, стр.: 1 2 4 17 26 34) | м2 | 1481.35 | 58000 | 85918300 | 4128 | проценено | ВОР 02-01-03, нет в СО
93 | ВОР 02-01-03 — Архитектурные решения (АР) | ВОР 6 | Витраж из алюминиевого профиля шириной 45 мм без термовставки, окрашенный, с одинарным остеклением, толщина стекла 6 мм и сэндвич-панель, толщина 10 мм, с двумя поворотно-откидными створками размером 715x1390 мм, в комплекте с нащельниками и сливами | 03-01/07.21П-АР.1 ГЧ л 1,2,4,17,26,34 (Файл: 03- 01_07.21П-АР.1.pdf, стр.: 1 2 4 17 26 34) | м2 | 1284.49 | 58000 | 74500420 | 4129 | проценено | ВОР 02-01-03, нет в СО — в ВОРе: 1253.06+31.43 = 1284.49
94 | ВОР 02-01-03 — Архитектурные решения (АР) | ВОР 8 | Блок оконный из алюминиевого комбинированного профиля одинарной конструкции, с однокамерным стеклопакетом, одностворчатый, неоткрываемый | 03-01/07.21П-АР.1 ГЧ л 1,2,4,17,26,34 (Файл: 03- 01_07.21П-АР.1.pdf, стр.: 1 2 4 17 26 34) | м2 | 82.71 | 58000 | 4797180 | 4130 | проценено | ВОР 02-01-03, нет в СО
95 | ВОР 02-01-03 — Архитектурные решения (АР) | ВОР 10 | Нащельник стальной оцинкованный с полимерным покрытием, толщина 0,5 мм | 03-01/07.21П-АР.1 ГЧ л 1,2,4,17,26,34 (Файл: 03- 01 07.21П-АР.1.pdf, стр.: 1 2 4 17 26 34) | м | 6613.82 | 200 | 1322764 | 4131 | проценено | ВОР 02-01-03, нет в СО — в ВОРе: 2211+4402.82 = 6613.82
96 | ВОР 02-01-03 — Архитектурные решения (АР) | ВОР 11 | Конструкции навесной фасадной системы с воздушным зазором | 03-01/07.21П-АР.1 ГЧ л 1,2,4,17,26,34 (Файл: 03- 01 07.21П-АР.1.pdf, стр.: 1 2 4 17 26 34) | м2 | 2671.44 | 2400 | 6411456 | 4132 | проценено | ВОР 02-01-03, нет в СО
97 | ВОР 02-01-03 — Архитектурные решения (АР) | ВОР 12 | Панели алюминиевые акустические перфорированные, диаметр отверстий 5-8 мм, толщина 1 мм | 03-01/07.21П-АР.1 ГЧ л 1,2,4,17,26,34 (Файл: 03- 01_07.21П-АР.1.pdf, стр.: 1 2 4 17 26 34) | м2 | 2671.44 | 2400 | 6411456 | 4133 | проценено | ВОР 02-01-03, нет в СО
98 | ВОР 02-01-03 — Архитектурные решения (АР) | ВОР 14 | Сэндвич-панель трехслойная стеновая, сердцевина из базальтового волокна, металлическая облицовка с двух сторон толщиной 0,5 мм, тип покрытия полиэстер, внутренняя облицовка гладкая, наружная облицовка накатка, с симметричным замком, толщина 150 мм | 03-01/07.21П-АР.1 ГЧ л 1,2,4,17,26,34 (Файл: 03- 01_07.21П-АР.1.pdf, стр.: 1 2 4 17 26 34) | м2 | 4326.69 | 6500 | 28123485 | 4134 | проценено | ВОР 02-01-03, нет в СО — в ВОРе: 2371.44+1955.25 = 4326.69
99 | ВОР 02-01-03 — Архитектурные решения (АР) | ВОР 17 | Витраж из нержавеющих профилей размером 100х50х2 мм, неоткрываемый, с одинарным стеклопакетом триплекс толщиной 12 мм | 03-01/07.21П-АР.1 ГЧ л 1,2,4,17,26,34 (Файл: 03- 01_07.21П-АР.1.pdf, стр.: 1 2 4 17 26 34) | м2 | 55.1 | 58000 | 3195800 | 4135 | проценено | ВОР 02-01-03, нет в СО
100 | ВОР 02-01-03 — Архитектурные решения (АР) | ВОР 19 | Раствор готовый кладочный, цементный, М100 | 03-01/07.21П-АР.1 ГЧ л 11,13,34 (Файл: 03- 01 07.21П-АР.1.pdf, стр.: 34 11 13) | м3 | 344.7953 | 7000 | 2413567.1 | 4136 | проценено | ВОР 02-01-03, нет в СО — в ВОРе: 5.857×2 + 7.786 + 15.572 + 33.624 + 58.842 + 0.802 + 1.604 + 11.113 + 22.226 + 3.298 + 5.745 + 17.235 + 6.144 + 12.288 + 14.298 + 42.893 + 23.883 + 55.728 = 344.795
101 | ВОР 02-01-03 — Архитектурные решения (АР) | ВОР 23 | Сетка стальная сварная из арматурной проволоки без покрытия, диаметр проволоки 5 мм, размер ячейки 200х200 мм | 03-01/07.21П-АР.1 ГЧ л 11,13,34 (Файл: 03- 01_07.21П-АР.1.pdf, стр.: 34 11 13) | м2 | 4693.2377 | 110 | 516256.147 | 4137 | проценено | ВОР 02-01-03, нет в СО — в ВОРе: 385.487 + 1664.722 + 39.703 + 155.631 + 550.197 + 284.436 + 310.999 + 304.192 + 707.869 + 290.001 = 4693.238
102 | ВОР 02-01-03 — Архитектурные решения (АР) | ВОР 25 | Песок кварцевый, фракция 1,0-2,5 мм, цвет серый | 03-01/07.21П-АР.1 ГЧ л 11,13,34 (Файл: 03- 01_07.21П-АР.1.pdf, стр.: 34 11 13) | т | 13.6937 | 3500 | 47927.95 | 4138 | проценено | ВОР 02-01-03, нет в СО — в ВОРе: 2.256+9.741+1.697 = 13.694
103 | ВОР 02-01-03 — Архитектурные решения (АР) | ВОР 27 | Раствор готовый кладочный, цементный, М7 5 | 03-01/07.21П-АР.1 ГЧ л 11,13,34 (Файл: 03- 01_07.21П-АР.1.pdf, стр.: 34 11 13) | м3 | 47.2862 | 7000 | 331003.4 | 4139 | проценено | ВОР 02-01-03, нет в СО — в ВОРе: 10.734 + 8.051 + 1.594 + 1.196 + 2.792 + 2.094 + 3.207 + 5.613 + 6.455 + 2.916 + 2.187 + 0.448 = 47.286
104 | ВОР 02-01-03 — Архитектурные решения (АР) | ВОР 31 | Материал рулонный гидроизоляционный изол, резино-битумный, без полимерных добавок | 03-01/07.21П-АР.1 ГЧ л 11,13,34 (Файл: 03- 01_07.21П-АР.1.pdf, стр.: 34 11 13) | м2 | 1006.2192 | 500 | 503109.6 | 4140 | проценено | ВОР 02-01-03, нет в СО — в ВОРе: 589.333+87.528+153.261+176.098 = 1006.219
105 | ВОР 02-01-03 — Архитектурные решения (АР) | ВОР 32 | Мастика битумная гидроизоляционная, приклеивающая для битумных и битумно-полимерных рулонных гидроизоляционных материалов, холодная, температура размягчения не ниже +70 °C, прочность сцепления с бетоном 0,3 МПа, расход 0,7-1,0 кг/м2 при толщине слоя 1 мм | 03-01/07.21П-АР.1 ГЧ л 11,13,34 (Файл: 03- 01_07.21П-АР.1.pdf, стр.: 34 11 13) | кг | 8485.3086 | 232.9 | 1976228.3729 | 4141 | проценено | ВОР 02-01-03, нет в СО — в ВОРе: 1294.427+192.249+336.626+386.786+3137.61+3137.61 = 8485.309
106 | ВОР 02-01-03 — Архитектурные решения (АР) | ВОР 43 | Материал рулонный каучуковый, основа стеклоткань | 03-01/07.21П-АР.1 ГЧ л 11,13,34 (Файл: 03- 01_07.21П-АР.1.pdf, стр.: 34 11 13) | м2 | 1681.2048 | 8000 | 13449638.4 | 4142 | проценено | ВОР 02-01-03, нет в СО
107 | ВОР 02-01-03 — Архитектурные решения (АР) | ВОР 51 | Грунтовка укрепляющая, глубокого проникновения, быстросохнущая, паропроницаемая | 03-01/07.21П-АР.1 ГЧ л 11,13,34 (Файл: 03- 01_07.21П-AK1.pdf, стр.: 34 11 13) | кг | 69.1822 | 111 | 7679.2242 | 4143 | проценено | ВОР 02-01-03, нет в СО — в ВОРе: 5.425+21.264+42.493 = 69.182
108 | ВОР 02-01-03 — Архитектурные решения (АР) | ВОР 53 | Плиты теплоизоляционные из экструзионного пенополистирола, показатели пожарной опасности Г4, В2, Д3, Т2, плотность 32-45 кг/м3, теплопроводность при +10/+25 °C не более 0,034/0,035 Вт/(м*К), прочность на сжатие при 5/10% деформации не менее 0,45/0,5 МПа, толщина 40-100 мм | 03-01/07.21П-АР.1 ГЧ л 11,13,34 (Файл: 03- 01_07.21П-AK1.pdf, стр.: 34 11 13) | м3 | 353.4985 | 14000 | 4948979 | 4144 | проценено | ВОР 02-01-03, нет в СО — в ВОРе: 7.936+15.858+7.361+33.452+18.011+217.33+53.55 = 353.498
109 | ВОР 02-01-03 — Архитектурные решения (АР) | ВОР 56 | Смеси бетонные тяжелого бетона (БСТ) на щебне из гравия, класс В22,5, F(1)150, W4 | 03-01/07.21П-АР.1 ГЧ л 11,13,34 (Файл: 03- 01_07.21П-AK1.pdf, стр.: 34 11 13) | м3 | 34.5619 | 8500 | 293776.15 | 4145 | проценено | ВОР 02-01-03, нет в СО — в ВОРе: 3.143+12.574+6.282+12.563 = 34.562
110 | ВОР 02-01-03 — Архитектурные решения (АР) | ВОР 70 | Клей монтажный сухой для внутренних и наружных работ на основе цементного вяжущего, для тяжелой плитки, керамогранита, мозаики, камня | 03-01/07.21П-АР.1 ГЧ л 11,13,34 (Файл: 03- 01_07.21П-АР.1.pdf, стр.: 34 11 13) | т | 24.0702 | 49000 | 1179439.8 | 4146 | проценено | ВОР 02-01-03, нет в СО — в ВОРе: 6.537+0.938+4.571+3.614+8.41 = 24.07
111 | ВОР 02-01-03 — Архитектурные решения (АР) | ВОР 86 | Раствор готовый кладочный, цементный, М200 | 03-01/07.21П-АР.1 ГЧ л 11,13,34 (Файл: 03- 01 07.21П-АР.1.pdf, стр.: 34 11 13) | м3 | 99.4765 | 7000 | 696335.5 | 4147 | проценено | ВОР 02-01-03, нет в СО — в ВОРе: 39.791+59.686 = 99.477
112 | ВОР 02-01-03 — Архитектурные решения (АР) | ВОР 91 | Плиты теплоизоляционные из экструзионного пенополистирола, показатели пожарной опасности Г4, В2, Д3, Т2, плотность 16-30 кг/м3, теплопроводность при +10 °C не более 0,034 Вт/(м*К), прочность на сжатие при 10% деформации не менее 0,15 МПа, толщина 4090 мм | 03-01/07.21П-АР.1 ГЧ л 11,13,34 (Файл: 03- 01_07.21П-АР.1.pdf, стр.: 34 11 13) | м3 | 200.9036 | 14000 | 2812650.4 | 4148 | проценено | ВОР 02-01-03, нет в СО
113 | ВОР 02-01-03 — Архитектурные решения (АР) | ВОР 94 | Доска обрезная хвойных пород, естественной влажности, длина 2-6,5 м, ширина 100-250 мм, толщина 30-40 мм, сорт III | 03-01/07.21П-АР.1 ГЧ л 11,13,34 (Файл: 03- 01_07.21П-АР.1.pdf, стр.: 34 11 13) | м3 | 0.337 | 25000 | 8425 | 4149 | проценено | ВОР 02-01-03, нет в СО
114 | ВОР 02-01-03 — Архитектурные решения (АР) | ВОР 95 | Прокат арматурный для железобетонных конструкций, класс A500C, диаметр 10 мм | 03-01/07.21П-АР.1 ГЧ л 11,13,34 (Файл: 03- 01_07.21П-АР.1.pdf, стр.: 34 11 13) | т | 18.9591 | 110000 | 2085501 | 4150 | проценено | ВОР 02-01-03, нет в СО
115 | ВОР 02-01-03 — Архитектурные решения (АР) | ВОР 96 | Смеси бетонные тяжелого бетона (БСТ) на щебне из гравия, класс В25, F(1)150, W6 | 03-01/07.21П-АР.1 ГЧ л 11,13,34 (Файл: 03- 01_07.21П-АР.1.pdf, стр.: 34 11 13) | м3 | 237.5733 | 8500 | 2019373.05 | 4151 | проценено | ВОР 02-01-03, нет в СО
116 | ВОР 02-01-03 — Архитектурные решения (АР) | ВОР 142 | Смеси сухие быстротвердеющие на цементной основе для выравнивания основания пола, наливного типа, класс В15 (М200), крупность заполнителя до 0,32 мм, расход 17 кг/м2 при толщине слоя 10 мм | 03-01/07.21П-АР.1 ГЧ л 11,13,34 (Файл: 03- 01_07.21П-АР.1.pdf, стр.: 34 11 13) | т | 70.4777 | 5000 | 352388.5 | 4152 | проценено | ВОР 02-01-03, нет в СО — в ВОРе: 1.204+1.215+2.923+40.857+1.621+22.658 = 70.478
117 | ВОР 02-01-03 — Архитектурные решения (АР) | ВОР 146 | Линолеум ПВХ на вспененной подоснове для спортивных площадок, класс износостойкости 34/43, класс пожарной опасности КМ2 (Г1, В2, Д2, Т2, РП1), толщина защитного слоя 0,8 мм, толщина общая 8,3 мм, вес 6150 г/м2 | 03-01/07.21П-АР.1 ГЧ л 11,13,34 (Файл: 03- 01_07.21П-АР.1.pdf, стр.: 34 11 13) | м2 | 145.7988 | 2500 | 364497 | 4153 | проценено | ВОР 02-01-03, нет в СО
118 | ВОР 02-01-03 — Архитектурные решения (АР) | ВОР 152 | Грунтовка глубокопроникающая для внутренних и наружных работ на основе водной дисперсии высококачественных латексов с добавлением пигментов и специальных добавок | 03-01/07.21П-АР.1 ГЧ л 11,13,34 (Файл: 03- 01_07.21П-АР.1.pdf, стр.: 34 11 13) | т | 0.202 | 111000 | 22422 | 4154 | проценено | ВОР 02-01-03, нет в СО — в ВОРе: 0.13+0.072 = 0.202
119 | ВОР 02-01-03 — Архитектурные решения (АР) | ВОР 157 | Доска паркетная из дуба, толщина 14 мм | 03-01/07.21П-АР.1 ГЧ л 11,13,34 (Файл: 03- 01_07.21П-АР.1.pdf, стр.: 34 11 13) | м2 | 665.799 | 25000 | 16644975 | 4155 | проценено | ВОР 02-01-03, нет в СО
120 | ВОР 02-01-03 — Архитектурные решения (АР) | ВОР 160 | Раствор готовый кладочный, цементный, М150 | 03-01/07.21П-АР.1 ГЧ л 11,13,34 (Файл: 03- 01 07.21П-АР.1.pdf, стр.: 34 11 13) | м3 | 7.7706 | 7000 | 54394.2 | 4156 | проценено | ВОР 02-01-03, нет в СО
121 | ВОР 02-01-03 — Архитектурные решения (АР) | ВОР 202 | Плинтус для полов из ПВХ, размеры 19х48 мм | 03-01/07.21П-АР.1 ГЧ л 36 (Файл: 03-01_07.21П- АР.1.pdf стр.: 36) | м | 48.9951 | 400 | 19598.04 | 4157 | проценено | ВОР 02-01-03, нет в СО
122 | ВОР 02-01-03 — Архитектурные решения (АР) | ВОР 204 | Плитка керамическая плинтусная, глазурованная, белая, ширина 80 мм, толщина 11 мм | 03-01/07.21П-АР.1 ГЧ л 36 (Файл: 03-01_07.21П- АР.1.pdf стр.: 36) | м | 1142.9564 | 2000 | 2285912.8 | 4158 | проценено | ВОР 02-01-03, нет в СО
123 | ВОР 02-01-03 — Архитектурные решения (АР) | ВОР 206 | Плинтус для полов из древесины, сечение 16х44 мм | 03-01/07.21П-АР.1 ГЧ л 36 (Файл: 03-01_07.21П- АР.1.pdf стр.: 36) | м | 121.0687 | 800 | 96854.96 | 4159 | проценено | ВОР 02-01-03, нет в СО
124 | ВОР 02-01-03 — Архитектурные решения (АР) | ВОР 207 | Плиты теплоизоляционные из минеральной ваты на основе базальтовых пород, НГ, плотность 30-40 кг/м3, теплопроводность не более 0,036 Вт/(м*К), прочность на сжатие при 10 % линейной деформации не менее 0,5 кПа | 03-01/07.21П-АР.1 ГЧ л 36 (Файл: 03-01_07.21П- АР.1.pdf стр.: 36) | м3 | 1.8329 | 14000 | 25660.6 | 4160 | проценено | ВОР 02-01-03, нет в СО
125 | ВОР 02-01-03 — Архитектурные решения (АР) | ВОР 209 | Профнастил оцинкованный с лакокрасочным или полимерным покрытием Н75-750-0,9 | 03-01/07.21П-АР.1 ГЧ л 14 (Файл: 03-01_07.21П- АР.1.pdf стр.: 14) | м2 | 6443 | 1300 | 8375900 | 4161 | проценено | ВОР 02-01-03, нет в СО — в ВОРе: 4726+1717 = 6443
126 | ВОР 02-01-03 — Архитектурные решения (АР) | ВОР 211 | Пленка полиэтиленовая, толщина 0,2-0,5 мм | 03-01/07.21П-АР.1 ГЧ л 14 (Файл: 03-01_07.21П- АР.1.pdf стр.: 14) | м2 | 4906.172 | 50 | 245308.6 | 4162 | проценено | ВОР 02-01-03, нет в СО
127 | ВОР 02-01-03 — Архитектурные решения (АР) | ВОР 213 | Плиты из минеральной ваты на синтетическом связующем теплоизоляционные ППЖ-160, повышенной жесткости, плотность 151-170 кг/м3 | 03-01/07.21П-АР.1 ГЧ л 14 (Файл: 03-01_07.21П- АР.1.pdf стр.: 14) | м3 | 989.1559 | 12000 | 11869870.8 | 4163 | проценено | ВОР 02-01-03, нет в СО — в ВОРе: 651.99+15.6+241.174+80.391 = 989.156
128 | ВОР 02-01-03 — Архитектурные решения (АР) | ВОР 221 | Сетка из стекловолокна армирующая, плотность основы 9 нитей/см, плотность уток 8 нитей/см, поверхностная плотность 160-170 г/м2 | 03-01/07.21П-АР.1 ГЧ л 14 (Файл: 03-01_07.21П- АР.1.pdf стр.: 14) | м2 | 4642 | 11 | 51062 | 4164 | проценено | ВОР 02-01-03, нет в СО
129 | ВОР 02-01-03 — Архитектурные решения (АР) | ВОР 222 | Материал рулонный полимерный кровельный и гидроизоляционный на основе поливинилхлорида, толщина 1,0 мм | 03-01/07.21П-АР.1 ГЧ л 14 (Файл: 03-01_07.21П- АР.1.pdf стр.: 14) | м2 | 4878.32 | 2000 | 9756640 | 4165 | проценено | ВОР 02-01-03, нет в СО
130 | ВОР 02-01-03 — Архитектурные решения (АР) | ВОР 226 | Пленка пароизоляционная, температура эксплуатации от -40 до +80 °C, прочность на продольный/поперечный разрыв 110/60 МПа | 03-01/07.21П-АР.1 ГЧ л 14 (Файл: 03-01_07.21П- АР.1.pdf стр.: 14) | м2 | 1717 | 60 | 103020 | 4166 | проценено | ВОР 02-01-03, нет в СО
131 | ВОР 02-01-03 — Архитектурные решения (АР) | ВОР 234 | Пленка полиэтиленовая изоловая, толщина 0,2-0,5 мм | 03-01/07.21П-АР.1 ГЧ л 14 (Файл: 03-01_07.21П- АР.1.pdf стр.: 14) | м2 | 1717 | 50 | 85850 | 4167 | проценено | ВОР 02-01-03, нет в СО
132 | ВОР 02-01-03 — Архитектурные решения (АР) | ВОР 236 | Гравий керамзитовый М 600, фракция 5-10 мм | 03-01/07.21П-АР.1 ГЧ л 14 (Файл: 03-01_07.21П- АР.1.pdf стр.: 14) | м3 | 172.01 | 0 | 0 | 4168 | НЕТ ЦЕНЫ | ВОР 02-01-03, нет в СО
133 | ВОР 02-01-03 — Архитектурные решения (АР) | ВОР 242 | Мембрана защитная профилированная из полиэтилена высокой плотности (ПНД), толщина полотна 0,5 мм, высота выступов 8,5 мм, предел прочности на сжатие 200 кН/м2, масса 450 г/м2 | 03-01/07.21П-АР.1 ГЧ л 14 (Файл: 03-01_07.21П- АР.1.pdf стр.: 14) | м2 | 1601.8982 | 99 | 158587.9218 | 4169 | проценено | ВОР 02-01-03, нет в СО
134 | ВОР 02-01-03 — Архитектурные решения (АР) | ВОР 243 | Мастика (праймер) битумная с органическими растворителями для подготовки бетонных, цементно-песчаных и металлических поверхностей перед укладкой кровельных и гидроизоляционных материалов, диапазон температур от -30 до +45 °C, расход 0,2 л/м2 | 03-01/07.21П-АР.1 ГЧ л 14 (Файл: 03-01_07.21П- АР.1.pdf стр.: 14) | кг | 405.86 | 232.9 | 94524.794 | 4170 | проценено | ВОР 02-01-03, нет в СО
135 | ВОР 02-01-03 — Архитектурные решения (АР) | ВОР 245 | Гравий М 400-1000, фракция 5(3)-10 мм | (Файл: 03-01_07.21П-АР.1.pdf, стр.: 14) | м3 | 78.1049 | 0 | 0 | 4171 | НЕТ ЦЕНЫ | ВОР 02-01-03, нет в СО
136 | ВОР 02-01-03 — Архитектурные решения (АР) | ВОР 247 | Плиты тротуарные железобетонные, бетон В25, расход арматуры от 200 до 250 кг/м3 | 03-01/07.21П-АР.1 ГЧ л 14 (Файл: 03-01_07.21П- АР.1.pdf стр.: 14) | м3 | 23.3376 | 0 | 0 | 4172 | НЕТ ЦЕНЫ | ВОР 02-01-03, нет в СО
137 | ВОР 02-01-03 — Архитектурные решения (АР) | ВОР 249 | Мембрана кровельная гидроизоляционная из ПВХ с полимерным пластификатором, армированная сеткой из полиэстера, химически стойкая к битумосодержащим материалам, пожарно-технические характеристики РП1, Г2, В2, гибкость при пониженной температуре от -35 °C, толщина 1,5 мм | 03-01/07.21П-АР.1 ГЧ л 14 (Файл: 03-01_07.21П- АР.1.pdf стр.: 14) | м2 | 353 | 1165 | 411245 | 4173 | проценено | ВОР 02-01-03, нет в СО
138 | ВОР 02-01-03 — Архитектурные решения (АР) | ВОР 250 | Геополотно нетканое полипропиленовое, иглопробивное, термоскрепленное, поверхностная плотность 300 г/м2 | 03-01/07.21П-АР.1 ГЧ л 14 (Файл: 03-01_07.21П- АР.1.pdf стр.: 14) | м2 | 802 | 65 | 52130 | 4174 | проценено | ВОР 02-01-03, нет в СО
139 | ВОР 02-01-03 — Архитектурные решения (АР) | ВОР 253 | Металлоконструкции прочие одноэтажных производственных зданий | 03-01/07.21П-АР.1 ГЧ л 14 (Файл: 03-01_07.21П- АР.1.pdf стр.: 14) | т | 3.2 | 0 | 0 | 4175 | НЕТ ЦЕНЫ | ВОР 02-01-03, нет в СО
140 | ВОР 02-01-03 — Архитектурные решения (АР) | ВОР 255 | Воронка водосборная металлическая для водосточных систем, покрытие полиэстер, диаметр воронки 350 мм, диаметр трубы 150 мм | 03-01/07.21П-АР.1 ГЧ л 14 (Файл: 03-01_07.21П- АР.1.pdf стр.: 14) | шт. | 49 | 0 | 0 | 4176 | НЕТ ЦЕНЫ | ВОР 02-01-03, нет в СО
141 | ВОР 02-01-03 — Архитектурные решения (АР) | ВОР 257 | Ограждение кровельное стальное оцинкованное для крепления в горизонтальную часть парапета, высота ограждения 600 мм, длина ограждения 3000 мм | 03-01/07.21П-АР.1 ГЧ л 14 (Файл: 03-01_07.21П- АР.1.pdf стр.: 14) | к-т | 2 | 0 | 0 | 4177 | НЕТ ЦЕНЫ | ВОР 02-01-03, нет в СО
142 | ВОР 02-01-03 — Архитектурные решения (АР) | ВОР 261 | Блок дверной деревянный внутренний распашной глухой, площадь более 2,0 м2, материал комбинированный с покрытием из натурального шпона | 03-01/07.21П-АР.1 ГЧ л 28 (Файл: 03-01_07.21П- АР.1.pdf, стр.: 28) | м2 | 115.038 | 15000 | 1725570 | 4178 | проценено | ВОР 02-01-03, нет в СО — в ВОРе: 4.536+73.5+18.48+18.522 = 115.038
143 | ВОР 02-01-03 — Архитектурные решения (АР) | ВОР 263 | Блок дверной деревянный внутренний распашной глухой, площадь до 2,0 м2, материал комбинированный с покрытием из полимерных пленок | 03-01/07.21П-АР.1 ГЧ л 28 (Файл: 03-01_07.21П- АР.1.pdf, стр.: 28) | м2 | 120.372 | 15000 | 1805580 | 4179 | проценено | ВОР 02-01-03, нет в СО — в ВОРе: 15.12+75.768+29.484 = 120.372
144 | ВОР 02-01-03 — Архитектурные решения (АР) | ВОР 269 | Блок дверной деревянный внутренний распашной остекленный, площадь более 2,0 м2, комбинированный с покрытием из полимерных пленок | 03-01/07.21П-АР.1 ГЧ л 28 (Файл: 03-01_07.21П- АР.1.pdf, стр.: 28) | м2 | 25.2 | 15000 | 378000 | 4180 | проценено | ВОР 02-01-03, нет в СО
145 | ВОР 02-01-03 — Архитектурные решения (АР) | ВОР 271 | Блок дверной стальной внутренний однопольный, с замком-защелкой, без доводчика, площадь 2,1 м2 | 03-01/07.21П-АР.1 ГЧ л 28 (Файл: 03-01_07.21П- АР.1.pdf, стр.: 28) | м2 | 40.698 | 25000 | 1017450 | 4181 | проценено | ВОР 02-01-03, нет в СО — в ВОРе: 4.116+14.406+22.176 = 40.698
146 | ВОР 02-01-03 — Архитектурные решения (АР) | ВОР 274 | Блок дверной стальной наружный двупольный, с замком-защелкой, без доводчика, площадь 2,73 м2 | 03-01/07.21П-АР.1 ГЧ л 28 (Файл: 03-01_07.21П- АР.1.pdf, стр.: 28) | м2 | 22.752 | 25000 | 568800 | 4182 | проценено | ВОР 02-01-03, нет в СО
147 | ВОР 02-01-03 — Архитектурные решения (АР) | ВОР 276 | Блок дверной металлический противопожарный однопольный, предел огнестойкости EI 30, с заполнением минеральной ватой, окрашенный порошковыми красками, с замком-защелкой, без доводчика, размеры 900х2100 мм | 03-01/07.21П-АР.1 ГЧ л 28 (Файл: 03-01_07.21П- АР.1.pdf, стр.: 28) | шт. | 2 | 25000 | 50000 | 4183 | проценено | ВОР 02-01-03, нет в СО
148 | ВОР 02-01-03 — Архитектурные решения (АР) | ВОР 277 | Блок дверной металлический противопожарный однопольный, предел огнестойкости EI 30, с заполнением минеральной ватой, окрашенный порошковыми красками, с замком-защелкой, без доводчика, размеры 1000x2100 мм | 03-01/07.21П-АР.1 ГЧ л 28 (Файл: 03-01_07.21П- АР.1.pdf, стр.: 28) | шт. | 40 | 25000 | 1000000 | 4184 | проценено | ВОР 02-01-03, нет в СО — в ВОРе: 2+14+24 = 40
149 | ВОР 02-01-03 — Архитектурные решения (АР) | ВОР 278 | Блок дверной металлический противопожарный однопольный, предел огнестойкости EI 60, с заполнением минеральной ватой, окрашенный порошковыми красками, с замком-защелкой, без доводчика, размеры 1000x2100 мм | 03-01/07.21П-АР.1 ГЧ л 28 (Файл: 03-01_07.21П- АР.1.pdf, стр.: 28) | шт. | 12 | 25000 | 300000 | 4185 | проценено | ВОР 02-01-03, нет в СО — в ВОРе: 4+1+3+4 = 12
150 | ВОР 02-01-03 — Архитектурные решения (АР) | ВОР 283 | Блок дверной металлический противопожарный однопольный, предел огнестойкости EI 30, с заполнением минеральной ватой, окрашенный порошковыми красками, с замком-защелкой, без доводчика, размеры 900x1600 мм | 03-01/07.21П-АР.1 ГЧ л 28 (Файл: 03-01_07.21П- АР.1.pdf, стр.: 28) | шт. | 3 | 25000 | 75000 | 4186 | проценено | ВОР 02-01-03, нет в СО
151 | ВОР 02-01-03 — Архитектурные решения (АР) | ВОР 286 | Блок дверной металлический противопожарный двупольный, предел огнестойкости EI 30, с заполнением минеральной ватой, окрашенный порошковыми красками, с замком-защелкой, без доводчика, размеры 1500x2100 мм | 03-01/07.21П-АР.1 ГЧ л 28 (Файл: 03-01_07.21П- АР.1.pdf, стр.: 28) | шт. | 14 | 25000 | 350000 | 4187 | проценено | ВОР 02-01-03, нет в СО — в ВОРе: 6+5+3 = 14
152 | ВОР 02-01-03 — Архитектурные решения (АР) | ВОР 289 | Блок дверной металлический противопожарный двупольный, предел огнестойкости EI 60, с заполнением минеральной ватой, окрашенный порошковыми красками, с замком-защелкой, без доводчика, размеры 1600x2100 мм | 03-01/07.21П-АР.1 ГЧ л 28 (Файл: 03-01_07.21П- АР.1.pdf, стр.: 28) | шт. | 5 | 25000 | 125000 | 4188 | проценено | ВОР 02-01-03, нет в СО
153 | ВОР 02-01-03 — Архитектурные решения (АР) | ВОР 290 | Блок дверной металлический противопожарный двупольный, предел огнестойкости EI 60, с заполнением минеральной ватой, окрашенный порошковыми красками, с замком-защелкой, без доводчика, размеры 1400x2100 мм | 03-01/07.21П-АР.1 ГЧ л 28 (Файл: 03-01_07.21П- АР.1.pdf, стр.: 28) | шт. | 1 | 25000 | 25000 | 4189 | проценено | ВОР 02-01-03, нет в СО
154 | ВОР 02-01-03 — Архитектурные решения (АР) | ВОР 292 | Блок дверной металлический противопожарный двупольный остекленный, предел огнестойкости EI 60, с заполнением минеральной ватой, окрашенный порошковыми красками, с замком-защелкой, без доводчика, размеры 1400x2100 мм | 03-01/07.21П-АР.1 ГЧ л 28 (Файл: 03-01_07.21П- АР.1.pdf, стр.: 28) | шт. | 8 | 25000 | 200000 | 4190 | проценено | ВОР 02-01-03, нет в СО
155 | ВОР 02-01-03 — Архитектурные решения (АР) | ВОР 294 | Доводчик дверной рычажный для распашных дверей шириной до 900 мм, масса двери до 50 кг | 03-01/07.21П-АР.1 ГЧ л 28 (Файл: 03-01_07.21П- АР.1.pdf, стр.: 28) | шт. | 112 | 2500 | 280000 | 4191 | проценено | ВОР 02-01-03, нет в СО
156 | ВОР 02-01-03 — Архитектурные решения (АР) | ВОР 296 | Блок дверной деревянный внутренний распашной остекленный, площадь до 2,0 м2, массив ели/сосны без покрытия | 03-01/07.21П-АР.1 ГЧ л 28 (Файл: 03-01_07.21П- АР.1.pdf, стр.: 28) | м2 | 10.08 | 15000 | 151200 | 4192 | проценено | ВОР 02-01-03, нет в СО
157 | ВОР 02-01-03 — Архитектурные решения (АР) | ВОР 298 | Ворота подъемно-вертикальные рулонные (роллетные) из алюминиевых профилей, с пружинно-инерционным механизмом подъема и опускания, стальным круглым защитным коробом, с запорным устройством, размеры ворот 3000x2500 мм | 03-01/07.21П-АР.1 ГЧ л 28 (Файл: 03-01_07.21П- АР.1.pdf, стр.: 28) | к-т | 4 | 200000 | 800000 | 4193 | проценено | ВОР 02-01-03, нет в СО
158 | ВОР 02-01-03 — Архитектурные решения (АР) | ВОР 305 | Витраж из алюминиевого профиля шириной 45 мм без термовставки, окрашенный, с одинарным остеклением, толщина стекла 6 мм и сэндвич-панель, толщина 10 мм, с двумя поворотно-откидными створками размером 715х1390 мм, в комплекте с нащельниками и сливами | 03-01/07.21П-АР.1 ГЧ л 30 (Файл: 03-01_07.21П- АР.1.pdf стр.: 30) | м2 | 216.5621 | 58000 | 12560601.8 | 4194 | проценено | ВОР 02-01-03, нет в СО — в ВОРе: 14.95+4.71+33.71+17.27+7.744+11.281+50.077+76.82 = 216.562
159 | ВОР 02-01-03 — Архитектурные решения (АР) | ВОР 310 | Блок дверной входной из ПВХ-профилей, с простой коробкой, однопольный, с простой фурнитурой, с однокамерным стеклопакетом толщиной 24 мм, площадь более 2 м2 | 03-01/07.21П-АР.1 ГЧ л 30 (Файл: 03-01_07.21П- АР.1.pdf стр.: 30) | м2 | 67.698 | 58000 | 3926484 | 4195 | проценено | ВОР 02-01-03, нет в СО — в ВОРе: 3.59×6 + 9.22×2 + 4.608 + 2.14 + 3.89 + 7.78 + 4.61 + 4.69 = 67.698
160 | ВОР 02-01-03 — Архитектурные решения (АР) | ВОР 351 | Витраж из алюминиевого профиля шириной 45 мм с термовставкой, окрашенный, с двойным стеклопакетом толщиной 32 мм, с двумя поворотно-откидными створками размером 715х1390 мм, в комплекте с нащельниками и сливами | 03-01/07.21П-АР.1 ГЧ л 30 (Файл: 03-01_07.21П- АР.1.pdf стр.: 30) | м2 | 253.2711 | 58000 | 14689723.8 | 4196 | проценено | ВОР 02-01-03, нет в СО — в ВОРе: 87.071 + 109.16 + 9.49 + 5.92 + 4.9 + 6 + 11.3 + 9.04 + 10.39 = 253.271
161 | ВОР 02-01-03 — Архитектурные решения (АР) | ВОР 420 | Стеклопакеты двухслойные из неполированного стекла, толщина стекла 4 мм | 03-01/07.21П-АР.1 ГЧ л 30 (Файл: 03-01_07.21П- АР.1.pdf стр.: 30) | м2 | 16.497 | 55000 | 907335 | 4197 | проценено | ВОР 02-01-03, нет в СО
162 | ВОР 02-01-03 — Архитектурные решения (АР) | ВОР 422 | Ворота подъемно-вертикальные рулонные (роллетные) из алюминиевых профилей, с пружинно-инерционным механизмом подъема и опускания, стальным круглым защитным коробом, с запорным устройством, размеры ворот 2000x2000 мм | 03-01/07.21П-АР.1 ГЧ л 30 (Файл: 03-01_07.21П- АР.1.pdf стр.: 30) | к-т | 3 | 360000 | 1080000 | 4198 | проценено | ВОР 02-01-03, нет в СО
163 | ВОР 02-01-03 — Архитектурные решения (АР) | ВОР 424 | Клей монтажный сухой для внутренних и наружных работ на основе цементного вяжущего, для укладки блоков и плит из ячеистого бетона | 03-01/07.21П-АР.1 ГЧ л 31 (Файл: 03-01_07.21П- АР.1.pdf стр.: 31) | т | 3.2839 | 26000 | 85381.4 | 4199 | проценено | ВОР 02-01-03, нет в СО
164 | ВОР 02-01-03 — Архитектурные решения (АР) | ВОР 425 | Блоки из ячеистых бетонов стеновые 1 категории, объемная масса 600 кг/м3, бетон В3,5 | 03-01/07.21П-АР.1 ГЧ л 31 (Файл: 03-01_07.21П- АР.1.pdf стр.: 31) | м3 | 161.802 | 6600 | 1067893.2 | 4200 | проценено | ВОР 02-01-03, нет в СО
165 | ВОР 02-01-03 — Архитектурные решения (АР) | ВОР 427 | Листы гипсокартонные влагостойкие ГКЛВ, толщина 16 мм | 03-01/07.21П-АР.1 ГЧ л 31 (Файл: 03-01_07.21П- АР.1.pdf стр.: 31) | м2 | 897.12 | 360 | 322963.2 | 4201 | проценено | ВОР 02-01-03, нет в СО
166 | ВОР 02-01-03 — Архитектурные решения (АР) | ВОР 429 | Маты прошивные теплоизоляционные из минеральной ваты, без обкладок, марка 100 | 03-01/07.21П-АР.1 ГЧ л 31 (Файл: 03-01_07.21П- АР.1.pdf стр.: 31) | м3 | 644.8298 | 2500 | 1612074.5 | 4202 | проценено | ВОР 02-01-03, нет в СО — в ВОРе: 539.599+65.655+39.575 = 644.83
167 | ВОР 02-01-03 — Архитектурные решения (АР) | ВОР 430 | Листы гипсокартонные влагостойкие ГКЛВ, толщина 12,5 мм | 03-01/07.21П-АР.1 ГЧ л 31 (Файл: 03-01_07.21П- АР.1.pdf стр.: 31) | м2 | 23391.3747 | 252 | 5894626.4244 | 4203 | проценено | ВОР 02-01-03, нет в СО — в ВОРе: 11027.737+12363.638 = 23391.375
168 | ВОР 02-01-03 — Архитектурные решения (АР) | ВОР 431 | Панели отделочные гипсокартонные с лицевой поверхностью из поливинилхлоридного декоративного стенового вспененного материала (ПОГ-VI), толщина 12,5 мм | 03-01/07.21П-АР.1 ГЧ л 31 (Файл: 03-01_07.21П- АР.1.pdf стр.: 31) | м2 | 23814.8272 | 800 | 19051861.76 | 4204 | проценено | ВОР 02-01-03, нет в СО — в ВОРе: 11027.737+12363.638+423.452 = 23814.827
169 | ВОР 02-01-03 — Архитектурные решения (АР) | ВОР 433 | Панель стеновая антивандальная на основе стекломагниевого листа с полимерным покрытием, с матовой поверхностью, НГ, толщина 10 мм | 03-01/07.21П-АР.1 ГЧ л 31 (Файл: 03-01_07.21П- АР.1.pdf стр.: 31) | м2 | 1338.603 | 800 | 1070882.4 | 4205 | проценено | ВОР 02-01-03, нет в СО
170 | ВОР 02-01-03 — Архитектурные решения (АР) | ВОР 441 | Герметик акриловый универсальный для заделки швов и трещин, герметизации швов | 03-01/07.21П-АР.1 ГЧ л 31 (Файл: 03-01_07.21П- АР.1.pdf стр.: 31) | л | 8.3108 | 5000 | 41554 | 4206 | проценено | ВОР 02-01-03, нет в СО
171 | ВОР 02-01-03 — Архитектурные решения (АР) | ВОР 444 | Кирпич керамический рядовой пустотелый одинарный, размеры 250х120х65 мм, марка М100 | 03-01/07.21П-АР.1 ГЧ л 31 (Файл: 03-01_07.21П- АР.1.pdf стр.: 31) | шт. | 337064.9 | 30 | 10111947 | 4207 | проценено | ВОР 02-01-03, нет в СО — в ВОРе: 38582.5+298482.4 = 337064.9
172 | ВОР 02-01-03 — Архитектурные решения (АР) | ВОР 445 | Раствор кладочный, цементно-известковый, М75 | 03-01/07.21П-АР.1 ГЧ л 31 (Файл: 03-01_07.21П- АР.1.pdf стр.: 31) | м3 | 201.5503 | 7000 | 1410852.1 | 4208 | проценено | ВОР 02-01-03, нет в СО — в ВОРе: 17.748+183.802 = 201.55
173 | ВОР 02-01-03 — Архитектурные решения (АР) | ВОР 451 | Комплект из стального оцинкованного профиля для монтажа подвесных потолочных систем | 03-01/07.21П-АР.1 ГЧ л 41 (Файл: 03-01_07.21П- АР.1.pdf стр.: 41) | м2 | 4037.1789 | 0 | 0 | 4209 | НЕТ ЦЕНЫ | ВОР 02-01-03, нет в СО — в ВОРе: 1113.348+1842.43+636.241+445.16 = 4037.179
174 | ВОР 02-01-03 — Архитектурные решения (АР) | ВОР 455 | Уголок алюминиевый декоративный, размеры 10х10 мм, толщина 1,5 мм | 03-01/07.21П-АР.1 ГЧ л 41 (Файл: 03-01_07.21П- АР.1.pdf стр.: 41) | м | 510.07 | 209 | 106604.63 | 4210 | проценено | ВОР 02-01-03, нет в СО — в ВОРе: 82+428.07 = 510.07
175 | ВОР 02-01-03 — Архитектурные решения (АР) | ВОР 457 | Панели потолочные декоративные из минерального волокна в комплекте с подвесной системой из оцинкованной стали, твердые, с прямой кромкой, класс пожарной опасности КМ1, класс звукопоглощения D-E, толщина 12 мм | 03-01/07.21П-АР.1 ГЧ л 41 (Файл: 03-01_07.21П- АР.1.pdf стр.: 41) | м2 | 338.8185 | 0 | 0 | 4211 | НЕТ ЦЕНЫ | ВОР 02-01-03, нет в СО — в ВОРе: 127.73+211.088 = 338.818
176 | ВОР 02-01-03 — Архитектурные решения (АР) | ВОР 460 | Грунтовка с высокой степенью проникновения для укрепления бетонных поверхностей | 03-01/07.21П-АР.1 ГЧ л 41 (Файл: 03-01_07.21П- АР.1.pdf стр.: 41) | кг | 338.724 | 111 | 37598.364 | 4212 | проценено | ВОР 02-01-03, нет в СО
177 | ВОР 02-01-03 — Архитектурные решения (АР) | ВОР 461 | Краска водно-дисперсионная поливинилацетатная ВД-ВА-17, цвет белый | 03-01/07.21П-АР.1 ГЧ л 41 (Файл: 03-01_07.21П- АР.1.pdf стр.: 41) | т | 2.7482 | 100000 | 274820 | 4213 | проценено | ВОР 02-01-03, нет в СО — в ВОРе: 1.067+1.229+0.453 = 2.748
178 | ВОР 02-01-03 — Архитектурные решения (АР) | ВОР 463 | Плиты теплоизоляционные из минеральной ваты на основе стекловолокна, группа горючести НГ, плотность 45 кг/м3, теплопроводность при 10/25 °C не более 0,032/0,034 Вт/(м*К) | 03-01/07.21П-АР.1 ГЧ л 41 (Файл: 03-01_07.21П- АР.1.pdf стр.: 41) | м3 | 5.382 | 12000 | 64584 | 4214 | проценено | ВОР 02-01-03, нет в СО
179 | ВОР 02-01-03 — Архитектурные решения (АР) | ВОР 468 | Листы гипсокартонные ГКЛ, толщина 9,5 мм | 03-01/07.21П-АР.1 ГЧ л 41 (Файл: 03-01_07.21П- АР.1.pdf стр.: 41) | м2 | 115.2256 | 200 | 23045.12 | 4215 | проценено | ВОР 02-01-03, нет в СО
180 | ВОР 02-01-03 — Архитектурные решения (АР) | ВОР 469 | Тяги подвеса из оцинкованного профиля для монтажа подвесных потолочных конструкций | 03-01/07.21П-АР.1 ГЧ л 41 (Файл: 03-01_07.21П- АР.1.pdf стр.: 41) | шт. | 18827.04 | 29 | 545984.16 | 4216 | проценено | ВОР 02-01-03, нет в СО
181 | ВОР 02-01-03 — Архитектурные решения (АР) | ВОР 480 | Панель из поликарбоната, сотовая, бесцветная, толщина 10,0 мм | 03-01/07.21П-АР.1 ГЧ л 41 (Файл: 03-01_07.21П- АР.1.pdf, стр.: 41) | м2 | 46.91 | 480 | 22516.8 | 4217 | проценено | ВОР 02-01-03, нет в СО
182 | ВОР 02-01-03 — Архитектурные решения (АР) | ВОР 482 | Гладкая облицовка стен, столбов, пилястр и откосов (без карнизных, плинтусных и угловых плиток) без установки плиток туалетного гарнитура на клее из сухих смесей: по кирпичу и бетону | 03-01/07.21П-АР.1 ГЧ л 41 (Файл: 03-01_07.21П- АР.1.pdf, стр.: 41) | м2 | 3564.83 | 0 | 0 | 4218 | НЕТ ЦЕНЫ | ВОР 02-01-03, нет в СО — в ВОРе: 1784.21+1780.62 = 3564.83
183 | ВОР 02-01-03 — Архитектурные решения (АР) | ВОР 483 | Клей монтажный сухой для внутренних и наружных работ на основе цементного вяжущего, для плитки | 03-01/07.21П-АР.1 ГЧ л 41 (Файл: 03-01_07.21П- АР.1.pdf, стр.: 41) | т | 6.6908 | 49000 | 327849.2 | 4219 | проценено | ВОР 02-01-03, нет в СО
184 | ВОР 02-01-03 — Архитектурные решения (АР) | ВОР 484 | Плитка керамическая для внутренней облицовки стен, глазурованная, гладкая, цветная, толщина 8 мм | 03-01/07.21П-АР.1 ГЧ л 41 (Файл: 03-01_07.21П- АР.1.pdf, стр.: 41) | м2 | 3564.83 | 2000 | 7129660 | 4220 | проценено | ВОР 02-01-03, нет в СО — в ВОРе: 1784.21+1780.62 = 3564.83
185 | ВОР 02-01-03 — Архитектурные решения (АР) | ВОР 485 | Смеси сухие водостойкие для затирки межплиточных швов шириной 1-6 мм (различная цветовая гамма) | 03-01/07.21П-АР.1 ГЧ л 41 (Файл: 03-01_07.21П- АР.1.pdf, стр.: 41) | т | 1.7824 | 0 | 0 | 4221 | НЕТ ЦЕНЫ | ВОР 02-01-03, нет в СО — в ВОРе: 0.892+0.89 = 1.782
186 | ВОР 02-01-03 — Архитектурные решения (АР) | ВОР 486 | Силикатная окраска водными составами внутри помещений: по штукатурке и кирпичу | 03-01/07.21П-АР.1 ГЧ л 41 (Файл: 03-01_07.21П- АР.1.pdf, стр.: 41) | м2 | 6146.7 | 0 | 0 | 4222 | НЕТ ЦЕНЫ | ВОР 02-01-03, нет в СО — в ВОРе: 4637.79+1508.91 = 6146.7
187 | ВОР 02-01-03 — Архитектурные решения (АР) | ВОР 487 | Краска водно-дисперсионная латексная ВД-КЧ-22 | 03-01/07.21П-АР.1 ГЧ л 41 (Файл: 03-01_07.21П- АР.1.pdf, стр.: 41) | т | 1.3913 | 148000 | 205912.4 | 4223 | проценено | ВОР 02-01-03, нет в СО
188 | ВОР 02-01-03 — Архитектурные решения (АР) | ВОР 489 | Клей монтажный сухой для внутренних и наружных работ на основе цементного вяжущего, для плитки, керамогранита, мозаики, камня | 03-01/07.21П-АР.1 ГЧ л 41 (Файл: 03-01_07.21П- АР.1.pdf, стр.: 41) | т | 6.6773 | 49000 | 327187.7 | 4224 | проценено | ВОР 02-01-03, нет в СО
189 | ВОР 02-01-03 — Архитектурные решения (АР) | ВОР 495 | Стекло многослойное из листового закаленного бесцветного стекла, толщина 16 (8+8) мм | 03-01/07.21П-АР.1 ГЧ л 32 (Файл: 03-01_07.21П- АР.1.pdf, стр.: 41) | м2 | 75.152 | 21760 | 1635307.52 | 4225 | проценено | ВОР 02-01-03, нет в СО
190 | ВОР 02-01-03 — Архитектурные решения (АР) | ВОР 497 | Поручни из ПВХ, диаметр 50 мм | 03-01/07.21П-АР.1 ГЧ л 32 (Файл: 03-01_07.21П- АР.1.pdf, стр.: 32) | м | 86.9346 | 900 | 78241.14 | 4226 | проценено | ВОР 02-01-03, нет в СО
191 | ВОР 02-01-03 — Архитектурные решения (АР) | ВОР 499 | Лестница-стремянка металлическая, марка НТС 62-91-111а, ширина 600 мм, шаг ступеней 300 мм, высота от 1 до 6 м | 03-01/07.21П-АР.1 ГЧ л 41 (Файл: 03-01_07.21П- АР.1.pdf стр.: 41) | т | 1.9176 | 0 | 0 | 4227 | НЕТ ЦЕНЫ | ВОР 02-01-03, нет в СО
|  |  | Итого по разделу |  |  |  |  | 396284154.6283
ВОР 02-01-11 — Технологические решения ТХ.2 (мебель, инвентарь, оборудование) (3 поз.)
192 | ВОР 02-01-11 — Технологические решения ТХ.2 (мебель, инвентарь, оборудование) | ВОР 408 | Аппарат настенный, масса от 0,15 т до 0,2 т | 03-01/07.21П-IX.2 (Файл: 03-01_07.21П—IX.2.pdf, стр.: 28) | шт. | 2 | 0 | 0 | 4229 | НЕТ ЦЕНЫ | Есть в ВОР 02-01-11, в ТХ.2.СО отсутствует — закупать по этой строке
193 | ВОР 02-01-11 — Технологические решения ТХ.2 (мебель, инвентарь, оборудование) | ВОР 904 | Арматура муфтовая с ручным приводом или без привода водопроводная на номинальное давление до 10 МПа, номинальный диаметр: 50 мм | 03-01/07.21П-ТХ.2 (Файл: 03-01_07.21П-ТХ.2.pdf, стр.: 63) | шт. | 2 | 0 | 0 | 4230 | НЕТ ЦЕНЫ | Есть в ВОР 02-01-11, в ТХ.2.СО отсутствует — закупать по этой строке
194 | ВОР 02-01-11 — Технологические решения ТХ.2 (мебель, инвентарь, оборудование) | ВОР 1140 | Зеркало настенное 1800х900 | 03-01/07.21П-ТХ.2 (Файл: 03-01_07.21П-ТХ.2.pdf, стр.: 78) | шт. | 2 | 7390 | 14780 | 4231 | проценено | Есть в ВОР 02-01-11, в ТХ.2.СО отсутствует — закупать по этой строке (проверить: в ТХ.2.СО есть зеркало 800х900, похоже на опечатку в ВОРе)
|  |  | Итого по разделу |  |  |  |  | 14780
ВОР 02-01-12 — Лифты и подъемники (4 поз.)
195 | ВОР 02-01-12 — Лифты и подъемники | ВОР 1 | Лифт пассажирский со скоростью движения кабины до 1 м/с: грузоподъемностью 1000 кг, количество остановок 12, высота шахты 44 м | 03-01/07.21П-ТХ.2. л.10 (Файл: Раздел_03-0107.21П IX.2!.pdf, стр.: 1) | шт. | 1 | 0 | 0 | 4233 | НЕТ ЦЕНЫ | ВОР 02-01-12, нет в СО
196 | ВОР 02-01-12 — Лифты и подъемники | ВОР 4 | Лифт размером 1100x2100 Назначение и марка лифта: Пассажирский, для пожарных подразделений 1Грузоподъёмность: кг 1000 2Скорость движения кабины: м/с 1,0 - 1,6 ЗВысота подъёма: м 4,5 4Количество остановок/шахтных дверей: шт. 2 5Характеристика электрической сети (напряжение, род тока) бМощность потребляемая 11 кВт, Потребляемый ток в период пуска 36 А 7Номинальный ток 22,5 А | 03-01/07.21П-ТХ.2. л.10 (Файл: Раздел_03-0107.21П IX.2!.pdf, стр.: 1) | шт. | 1 | 0 | 0 | 4234 | НЕТ ЦЕНЫ | ВОР 02-01-12, нет в СО
197 | ВОР 02-01-12 — Лифты и подъемники | ВОР 5 | Лифт грузовой общего назначения со скоростью движения кабины 0,5 м/с на 6 остановок, высота шахты 22,5 м, скорость движения кабины 0,5 м/с, грузоподъемность: 500 кг | 03-01/07.21П-ТХ.2. л.39 (Файл: Раздел_03-0107.21П IX.2!.pdf, стр.: 1) | шт. | 1 | 0 | 0 | 4235 | НЕТ ЦЕНЫ | ВОР 02-01-12, нет в СО
198 | ВОР 02-01-12 — Лифты и подъемники | ВОР 8 | Подъемник (для замены ламп) телескопический одноместный Грузоподъёмность 125 кг; Габаритные размеры (Д х Ш), мм: 1420 х 840х 2080; Н подъёма, мм - 8000, 220 В, 50 Гц | 03-01/07.21П-IХ.2. л.39 (Файл: Раздел_03-0107.21П IX.2!.pdf, стр.: 1) | шт. | 1 | 0 | 0 | 4236 | НЕТ ЦЕНЫ | ВОР 02-01-12, нет в СО
|  |  | Итого по разделу |  |  |  |  | 0
ВОР 07-01-02 — Дороги и благоустройство (22 поз.)
199 | ВОР 07-01-02 — Дороги и благоустройство | ВОР 7 | Геосетка из полиэфирного волокна для армирования асфальтобетона, покрытие битумной дисперсией, продольная/поперечная нагрузка на разрыв 50/50 кН/м | 03-01/07.21П-ПЗУ. ГЧ Приложение 1 (Файл: 03- 01_07.21П-ПЗУ .pdf.pdf, стр.: 3) | м2 | 9957 | 100 | 995700 | 4238 | проценено | ВОР 07-01-02, нет в СО — в ВОРе: 28+7132+935+867+995 = 9957
200 | ВОР 07-01-02 — Дороги и благоустройство | ВОР 9 | Смеси асфальтобетонные плотные крупнозернистые, тип А, марка I | 03-01/07.21П-ПЗУ. ГЧ Приложение 1 (Файл: 03- 01 07.21П-ПЗУ .pdf.pdf, стр.: 3) | т | 1052.1192 | 10000 | 10521192 | 4239 | проценено | ВОР 07-01-02, нет в СО — в ВОРе: 2.71+1.355+639.267+319.634+89.153 = 1052.119
201 | ВОР 07-01-02 — Дороги и благоустройство | ВОР 13 | Смеси асфальтобетонные плотные мелкозернистые, тип А, марка I | 03-01/07.21П-ПЗУ. ГЧ Приложение 1 (Файл: 03-01_07.2in-n3y.pdf.pdf, стр.: 3) | т | 423.3304 | 10000 | 4233304 | 4240 | проценено | ВОР 07-01-02, нет в СО — в ВОРе: 1.439+339.446+61.834+20.611 = 423.33
202 | ВОР 07-01-02 — Дороги и благоустройство | ВОР 15 | Геополотно нетканое полипропиленовое, иглопробивное, термоскрепленное, поверхностная плотность 600 г/м2 | 03-01/07.21П-ПЗУ. ГЧ Приложение 1 (Файл: 03- 01_07.21П-ПЗУ .pdf.pdf, стр.: 4) | м2 | 22346.4 | 108 | 2413411.2 | 4241 | проценено | ВОР 07-01-02, нет в СО — в ВОРе: 1322.4×2 + 7925 + 1039.2 + 909 + 963 + 3500 + 3062 + 1105.2 + 600 + 525 + 73.2 = 22346.4
203 | ВОР 07-01-02 — Дороги и благоустройство | ВОР 17 | Песок природный для строительных работ I класс, средний | 03-01/07.21П-ПЗУ. ГЧ Приложение 1 (Файл: 03- 01 07.21П-ПЗУ .pdf.pdf, стр.: 4) | м3 | 6971.965 | 1600 | 11155144 | 4242 | проценено | ВОР 07-01-02, нет в СО — в ВОРе: 3995.42 + 523.93 + 264.66 + 962.28 + 160.38 + 363.66 + 60.61 + 455.895 + 165 + 20.13 = 6971.965
204 | ВОР 07-01-02 — Дороги и благоустройство | ВОР 21 | Щебень из плотных горных пород для дорожного строительства М 1200, фракция 31,5-63 мм | 03-01/07.21П-ПЗУ. ГЧ Приложение 1 (Файл: 03- 01_07.21П-ПЗУ .pdf.pdf, стр.: 4) | м3 | 2747.6842 | 4000 | 10990736.8 | 4243 | проценено | ВОР 07-01-02, нет в СО — в ВОРе: 1248.156 + 83.21 + 163.674 + 10.912 + 121 + 551.124 + 208.278 + 174.069 + 81.232 + 94.5 + 11.529 = 2747.684
205 | ВОР 07-01-02 — Дороги и благоустройство | ВОР 22 | Щебень из плотных горных пород для дорожного строительства М 1200, фракция 816 мм | 03-01/07.21П-ПЗУ. ГЧ Приложение 1 (Файл: 03- 01_07.21П-ПЗУ .pdf.pdf, стр.: 4) | м3 | 210.55 | 4000 | 842200 | 4244 | проценено | ВОР 07-01-02, нет в СО — в ВОРе: 99.06+12.99+16+43.74+16.53+13.815+7.5+0.915 = 210.55
206 | ВОР 07-01-02 — Дороги и благоустройство | ВОР 26 | Смеси бетонные тяжелого бетона (БСТ) на щебне из гравия, класс В10, F(1)50, W2 | 03-01/07.21П-ПЗУ. ГЧ Приложение 1 (Файл: 03- 01_07.21П-ПЗУ .pdf.pdf, стр.: 4) | м3 | 149.1048 | 8500 | 1267390.8 | 4245 | проценено | ВОР 07-01-02, нет в СО — в ВОРе: 27.895+9.298+19.73+15.576+76.606 = 149.105
207 | ВОР 07-01-02 — Дороги и благоустройство | ВОР 27 | Камни бортовые вибропрессованные дорожные, размеры 1000x300x150 мм, цветные на сером цементе | 03-01/07.21П-ПЗУ. ГЧ Приложение 1 (Файл: 03- 01_07.21П-ПЗУ .pdf.pdf, стр.: 4) | шт. | 3159 | 0 | 0 | 4246 | НЕТ ЦЕНЫ | ВОР 07-01-02, нет в СО — в ВОРе: 591+197+418+330+1623 = 3159
208 | ВОР 07-01-02 — Дороги и благоустройство | ВОР 51 | Плитка бетонная тротуарная декоративная (брусчатка), форма кирпичик, толщина 60 мм | 03-01/07.21П-ПЗУ. ГЧ Приложение 1 (Файл: 03- 01_07.21П-ПЗУ .pdf.pdf, стр.: 5) | м2 | 866 | 1500 | 1299000 | 4247 | проценено | ВОР 07-01-02, нет в СО
209 | ВОР 07-01-02 — Дороги и благоустройство | ВОР 52 | Смеси сухие цементно-песчаные монтажнокладочные, крупность заполнителя не более 3,5 мм, класс В15 (М200), F100 | 03-01/07.21П-ПЗУ. ГЧ Приложение 1 (Файл: 03- 01_07.21П-ПЗУ .pdf.pdf, стр.: 5) | т | 47.63 | 0 | 0 | 4248 | НЕТ ЦЕНЫ | ВОР 07-01-02, нет в СО
210 | ВОР 07-01-02 — Дороги и благоустройство | ВОР 87 | Плитка вибропрессованная тротуарная, форма прямоугольник, на белом цементе, цветная, размеры 300x200x60 мм | 03-01/07.21П-ПЗУ. ГЧ Приложение 1 (Файл: 03- 01_07.21П-ПЗУ .pdf.pdf, стр.: 7) | м2 | 2974.32 | 4567 | 13583719.44 | 4249 | проценено | ВОР 07-01-02, нет в СО
211 | ВОР 07-01-02 — Дороги и благоустройство | ВОР 100 | Плитка вибропрессованная тротуарная, форма прямоугольник, на белом цементе, цветная, размеры 300х200х60 мм | 03-01/07.21П-ПЗУ. ГЧ Приложение 1 (Файл: 03- 01_07.21П-ПЗУ .pdf.pdf, стр.: 8) | м2 | 1124.04 | 4567 | 5133490.68 | 4250 | проценено | ВОР 07-01-02, нет в СО
212 | ВОР 07-01-02 — Дороги и благоустройство | ВОР 110 | На каждый 1 см изменения толщины слоя добавлять или исключать к нормам 27-04-00501, 27-04-005-02, 27-04-005-03 | 03-01/07.21П-ПЗУ. ГЧ Приложение 1 (Файл: 03- 01_07.21П-ПЗУ .pdf.pdf, стр.: 8) | м2 | 921 | 0 | 0 | 4251 | НЕТ ЦЕНЫ | ВОР 07-01-02, нет в СО
213 | ВОР 07-01-02 — Дороги и благоустройство | ВОР 113 | Смеси бетонные тяжелого бетона (БСТ) на щебне из гравия, класс В7,5, F(1)150, W6 | 03-01/07.21П-ПЗУ. ГЧ Приложение 1 (Файл: 03- 01_07.21П-ПЗУ .pdf.pdf, стр.: 8) | м3 | 11.7056 | 8500 | 99497.6 | 4252 | проценено | ВОР 07-01-02, нет в СО — в ВОРе: 8.968+2.738 = 11.706
214 | ВОР 07-01-02 — Дороги и благоустройство | ВОР 114 | Камни бортовые вибропрессованные тротуарные, размеры 1000х200х80 мм, цветные на сером цементе | 03-01/07.21П-ПЗУ. ГЧ Приложение 1 (Файл: 03- 01_07.21П-ПЗУ .pdf.pdf, стр.: 8) | шт. | 248 | 600 | 148800 | 4253 | проценено | ВОР 07-01-02, нет в СО — в ВОРе: 190+58 = 248
215 | ВОР 07-01-02 — Дороги и благоустройство | ВОР 128 | Щебень из плотных горных пород для строительных работ М 1200, фракция 5(3)-10 мм | 03-01/07.21П-ПЗУ. ГЧ Приложение 1 (Файл: 03- 01_07.21П-ПЗУ .pdf.pdf, стр.: 9) | м3 | 63 | 4000 | 252000 | 4254 | проценено | ВОР 07-01-02, нет в СО
216 | ВОР 07-01-02 — Дороги и благоустройство | ВОР 132 | Грунтовка однокомпонентная цинконаполненная полиуретановая отверждаемая влагой воздуха для долговременной антикоррозионной защиты металла | 03-01/07.21П-ПЗУ. ГЧ Приложение 1 (Файл: 03- 01_07.21П-ПЗУ .pdf.pdf, стр.: 9) | кг | 101.8 | 2013 | 204923.4 | 4255 | проценено | ВОР 07-01-02, нет в СО
217 | ВОР 07-01-02 — Дороги и благоустройство | ВОР 133 | Клей однокомпонентный на основе полимерного дифенилметандиизоцианата для пенополиуретановых материалов (ППУ), расход 0,3 кг/м2 | 03-01/07.21П-ПЗУ. ГЧ Приложение 1 (Файл: 03- 01_07.21П-ПЗУ .pdf.pdf, стр.: 9) | кг | 264.68 | 705 | 186599.4 | 4256 | проценено | ВОР 07-01-02, нет в СО
218 | ВОР 07-01-02 — Дороги и благоустройство | ВОР 134 | Плитки из резиновой крошки цветные в один цвет, толщина 45 мм | 03-01/07.21П-ПЗУ. ГЧ Приложение 1 (Файл: 03- 01_07.21П-ПЗУ .pdf.pdf, стр.: 9) | м2 | 507.5 | 3000 | 1522500 | 4257 | проценено | ВОР 07-01-02, нет в СО
219 | ВОР 07-01-02 — Дороги и благоустройство | ВОР 143 | Плиты бетонные тротуарные, разного цвета, толщина 100 мм | 03-01/07.21П-ПЗУ. ГЧ Приложение 1 (Файл: 03- 01_07.21П-ПЗУ .pdf.pdf, стр.: 10) | м2 | 61 | 0 | 0 | 4258 | НЕТ ЦЕНЫ | ВОР 07-01-02, нет в СО
220 | ВОР 07-01-02 — Дороги и благоустройство | ВОР 144 | Смеси сухие цементно-песчаные кладочные, класс В7,5 (М100) | 03-01/07.21П-ПЗУ. ГЧ Приложение 1 (Файл: 03- 01_07.21П-ПЗУ .pdf.pdf, стр.: 10) | т | 3.111 | 0 | 0 | 4259 | НЕТ ЦЕНЫ | ВОР 07-01-02, нет в СО
|  |  | Итого по разделу |  |  |  |  | 64849609.32
ВОР 07-01-03 — Озеленение (32 поз.)
221 | ВОР 07-01-03 — Озеленение | ВОР 3 | Семена газонных трав (смесь Городская) | 03-01/07.21П-ПЗУ.ГЧ Приложение 1. л. 11 (Файл: 03-01 07.21П-ПЗУ .pdf.pdf, стр.: 11) | кг | 295.38 | 350 | 103383 | 4261 | проценено | ВОР 07-01-03, нет в СО
222 | ВОР 07-01-03 — Озеленение | ВОР 6 | Ива белая шаровидная, высота 3,0-3,5 м | 03-01/07.21П-ПЗУ.ГЧ Приложение 1. л. 11 (Файл: 03-01_07.21П-ПЗУ .pdf.pdf, стр.: 11) | шт. | 3 | 16800 | 50400 | 4262 | проценено | ВОР 07-01-03, нет в СО
223 | ВОР 07-01-03 — Озеленение | ВОР 7 | Ель колючая, высота 1,5-2,0 м | 03-01/07.21П-ПЗУ.ГЧ Приложение 1. л. 11 (Файл: 03-01_07.21П-ПЗУ .pdf.pdf, стр.: 11) | шт. | 3 | 30880 | 92640 | 4263 | проценено | ВОР 07-01-03, нет в СО
224 | ВОР 07-01-03 — Озеленение | ВОР 8 | Сосна горная, высота 0,5-1,0 м | 03-01/07.21П-ПЗУ.ГЧ Приложение 1. л. 11 (Файл: 03-01_07.21П-ПЗУ .pdf.pdf, стр.: 11) | шт. | 4 | 11850 | 47400 | 4264 | проценено | ВОР 07-01-03, нет в СО
225 | ВОР 07-01-03 — Озеленение | ВОР 9 | Береза, высота 2,0-3,0 м | 03-01/07.21П-ПЗУ.ГЧ Приложение 1. л. 11 (Файл: 03-01_07.21П-ПЗУ .pdf.pdf, стр.: 11) | шт. | 22 | 0 | 0 | 4265 | НЕТ ЦЕНЫ | ВОР 07-01-03, нет в СО
226 | ВОР 07-01-03 — Озеленение | ВОР 10 | Яблоня Недзвецкого, высота 2,0-3,0 м | 03-01/07.21П-ПЗУ.ГЧ Приложение 1. л. 11 (Файл: 03-01_07.21П-ПЗУ .pdf.pdf, стр.: 11) | шт. | 39 | 0 | 0 | 4266 | НЕТ ЦЕНЫ | ВОР 07-01-03, нет в СО
227 | ВОР 07-01-03 — Озеленение | ВОР 13 | Чубушник (жасмин), высота 1,25-1,5 м | 03-01/07.21П-ПЗУ.ГЧ Приложение 1. л. 12 (Файл: 03-01_07.21П-ПЗУ .pdf.pdf, стр.: 12) | шт. | 8 | 4190 | 33520 | 4267 | проценено | ВОР 07-01-03, нет в СО
228 | ВОР 07-01-03 — Озеленение | ВОР 14 | Можжевельник виргинский и китайский, высота 0,6-0,7 м | 03-01/07.21П-ПЗУ.ГЧ Приложение 1. л. 12 (Файл: 03-01_07.21П-ПЗУ .pdf.pdf, стр.: 12) | шт. | 6 | 4240 | 25440 | 4268 | проценено | ВОР 07-01-03, нет в СО
229 | ВОР 07-01-03 — Озеленение | ВОР 15 | Пузыреплодник калинолистный, высота 1,251,5 м | 03-01/07.21П-ПЗУ.ГЧ Приложение 1. л. 12 (Файл: 03-01_07.21П-ПЗУ .pdf.pdf, стр.: 12) | шт. | 12 | 1200 | 14400 | 4269 | проценено | ВОР 07-01-03, нет в СО
230 | ВОР 07-01-03 — Озеленение | ВОР 16 | Спирея (разные виды), высота 1,25-1,5 м | 03-01/07.21П-ПЗУ.ГЧ Приложение 1. л. 12 (Файл: 03-01_07.21П-ПЗУ .pdf.pdf, стр.: 12) | шт. | 26 | 5800 | 150800 | 4270 | проценено | ВОР 07-01-03, нет в СО
231 | ВОР 07-01-03 — Озеленение | ВОР 17 | Дерен сибирский белый, высота 1,25-1,5 м | 03-01/07.21П-ПЗУ.ГЧ Приложение 1. л. 12 (Файл: 03-01_07.21П-ПЗУ .pdf.pdf, стр.: 12) | шт. | 108 | 0 | 0 | 4271 | НЕТ ЦЕНЫ | ВОР 07-01-03, нет в СО
232 | ВОР 07-01-03 — Озеленение | ВОР 20 | Посадочный материал многолетних цветочных культур, хоста | 03-01/07.21П-ПЗУ.ГЧ Приложение 1. л. 12 (Файл: 03-01 07.21П-ПЗУ .pdf.pdf, стр.: 13) | шт. | 12 | 0 | 0 | 4272 | НЕТ ЦЕНЫ | ВОР 07-01-03, нет в СО
233 | ВОР 07-01-03 — Озеленение | ВОР 21 | Посадочный материал многолетних цветочных культур, лаванда | 03-01/07.21П-ПЗУ.ГЧ Приложение 1. л. 13 (Файл: 03-01 07.21П-ПЗУ .pdf.pdf, стр.: 13) | шт. | 72 | 0 | 0 | 4273 | НЕТ ЦЕНЫ | ВОР 07-01-03, нет в СО
234 | ВОР 07-01-03 — Озеленение | ВОР 22 | Посадочный материал многолетних цветочных культур, флокс | 03-01/07.21П-ПЗУ.ГЧ Приложение 1. л. 13 (Файл: 03-01 07.21П-ПЗУ .pdf.pdf, стр.: 13) | шт. | 12 | 0 | 0 | 4274 | НЕТ ЦЕНЫ | ВОР 07-01-03, нет в СО
235 | ВОР 07-01-03 — Озеленение | ВОР 23 | Посадочный материал многолетних цветочных культур, чистец | 03-01/07.21П-ПЗУ.ГЧ Приложение 1. л. 13 (Файл: 03-01 07.21П-ПЗУ .pdf.pdf, стр.: 13) | шт. | 15 | 0 | 0 | 4275 | НЕТ ЦЕНЫ | ВОР 07-01-03, нет в СО
236 | ВОР 07-01-03 — Озеленение | ВОР 25 | Посадочный материал однолетних цветочных культур, цинерария | 03-01/07.21П-ПЗУ.ГЧ Приложение 1. л. 13 (Файл: 03-01 07.21П-ПЗУ .pdf.pdf, стр.: 13) | шт. | 147 | 0 | 0 | 4276 | НЕТ ЦЕНЫ | ВОР 07-01-03, нет в СО
237 | ВОР 07-01-03 — Озеленение | ВОР 26 | Посадочный материал однолетних цветочных культур, агератум | 03-01/07.21П-ПЗУ.ГЧ Приложение 1. л. 13 (Файл: 03-01 07.21П-ПЗУ .pdf.pdf, стр.: 13) | шт. | 153 | 0 | 0 | 4277 | НЕТ ЦЕНЫ | ВОР 07-01-03, нет в СО
238 | ВОР 07-01-03 — Озеленение | ВОР 27 | Посадочный материал однолетних цветочных культур, кохия | 03-01/07.21П-ПЗУ.ГЧ Приложение 1. л. 13 (Файл: 03-01_07.21П-ПЗУ .pdf.pdf, стр.: 13) | шт. | 280 | 0 | 0 | 4278 | НЕТ ЦЕНЫ | ВОР 07-01-03, нет в СО
239 | ВОР 07-01-03 — Озеленение | ВОР 29 | Посадочный материал многолетних цветочных культур, аквилегия | 03-01/07.21П-ПЗУ.ГЧ Приложение 1. л. 14 (Файл: 03-01_07.21П-ПЗУ .pdf.pdf, стр.: 14) | шт. | 210 | 0 | 0 | 4279 | НЕТ ЦЕНЫ | ВОР 07-01-03, нет в СО
240 | ВОР 07-01-03 — Озеленение | ВОР 31 | Щебень кварцевый белый, фракция 2-5 мм | 03-01/07.21П-ПЗУ.ГЧ Приложение 1. л. 14 (Файл: 03-01_07.21П-ПЗУ .pdf.pdf, стр.: 14) | т | 9 | 4000 | 36000 | 4280 | проценено | ВОР 07-01-03, нет в СО
241 | ВОР 07-01-03 — Озеленение | ВОР 32 | Щебень из гравия для строительных работ М 1000, фракция 20-40 мм | 03-01/07.21П-ПЗУ.ГЧ Приложение 1. л. 14 (Файл: 03-01_07.21П-ПЗУ .pdf.pdf, стр.: 14) | м3 | 6.3 | 4000 | 25200 | 4281 | проценено | ВОР 07-01-03, нет в СО
242 | ВОР 07-01-03 — Озеленение | ВОР 33 | Полигональная фигура из стеклопластика Белый Медведь ДхШхВ: 2000х900х1000мм | 03-01/07.21П-ПЗУ.ГЧ Приложение 1. л. 14 (Файл: 03-01_07.21П-ПЗУ .pdf.pdf, стр.: 14) | шт. | 1 | 1091123 | 1091123 | 4282 | проценено | ВОР 07-01-03, нет в СО
243 | ВОР 07-01-03 — Озеленение | ВОР 34 | Урна "Блок Стил" Цвет: RAL 7040 ДхШхВ: 570х450х950мм | 03-01/07.21П-ПЗУ.ГЧ Приложение 1. л. 14 (Файл: 03-01_07.21П-ПЗУ .pdf.pdf, стр.: 14) | шт. | 20 | 45000 | 900000 | 4283 | проценено | ВОР 07-01-03, нет в СО
244 | ВОР 07-01-03 — Озеленение | ВОР 35 | Контейнер для мусора 0,24м3 0,24м3 ДхШхВ: 721х582х1069мм | 03-01/07.21П-ПЗУ.ГЧ Приложение 1. л. 14 (Файл: 03-01_07.21П-ПЗУ .pdf.pdf, стр.: 14) | шт. | 4 | 5000 | 20000 | 4284 | проценено | ВОР 07-01-03, нет в СО
245 | ВОР 07-01-03 — Озеленение | ВОР 36 | Велопарковка "Плот", чистый бетон ДхШхВ: 600х600х890мм | 03-01/07.21П-ПЗУ.ГЧ Приложение 1. л. 14 (Файл: 03-01_07.21П-ПЗУ .pdf.pdf, стр.: 14) | шт. | 10 | 22500 | 225000 | 4285 | проценено | ВОР 07-01-03, нет в СО
246 | ВОР 07-01-03 — Озеленение | ВОР 37 | Велопарковка "ВелоАрт" | 03-01/07.21П-ПЗУ.ГЧ Приложение 1. л. 14 (Файл: 03-01_07.21П-ПЗУ .pdf.pdf, стр.: 14) | шт. | 2 | 185000 | 370000 | 4286 | проценено | ВОР 07-01-03, нет в СО
247 | ВОР 07-01-03 — Озеленение | ВОР 38 | Парковая скамейка - галька ДхШхВ: 1800х1200х450мм | 03-01/07.21П-ПЗУ.ГЧ Приложение 1. л. 14 (Файл: 03-01_07.21П-ПЗУ .pdf.pdf, стр.: 14) | шт. | 7 | 0 | 0 | 4287 | НЕТ ЦЕНЫ | ВОР 07-01-03, нет в СО
248 | ВОР 07-01-03 — Озеленение | ВОР 39 | Дизайнерский шезлонг ДхШхВ: 2000х700х400мм Производитель "Пластифор" | 03-01/07.21П-ПЗУ.ГЧ Приложение 1. л. 14 (Файл: 03-01_07.21П-ПЗУ .pdf.pdf, стр.: 14) | шт. | 9 | 0 | 0 | 4288 | НЕТ ЦЕНЫ | ВОР 07-01-03, нет в СО
249 | ВОР 07-01-03 — Озеленение | ВОР 40 | Скамейка кресло "Фора со спинкой и подлокотниками", серый жемчуг/серый ДхШхВ: 2000х670х860мм Производитель "Евровазон" | 03-01/07.21П-ПЗУ.ГЧ Приложение 1. л. 14 (Файл: 03-01_07.21П-ПЗУ .pdf.pdf, стр.: 14) | шт. | 15 | 63000 | 945000 | 4289 | проценено | ВОР 07-01-03, нет в СО
250 | ВОР 07-01-03 — Озеленение | ВОР 41 | Уличная скамья "Фора", серый жемчуг/серый ДхШхВ: 2000х500х450мм Производитель "Евровазон" | 03-01/07.21П-ПЗУ.ГЧ Приложение 1. л. 15 (Файл: 03-01_07.21П-ПЗУ .pdf.pdf, стр.: 14) | шт. | 2 | 50000 | 100000 | 4290 | проценено | ВОР 07-01-03, нет в СО
251 | ВОР 07-01-03 — Озеленение | ВОР 42 | Навес теневой тип 5, Комплект со стенкой, скамейкой и урной ДхШхВ: 5000х2000х2800мм Производитель «Хоббика» | 03-01/07.21П-ПЗУ.ГЧ Приложение 1. л. 15 (Файл: 03-01_07.21П-ПЗУ .pdf.pdf, стр.: 14) | шт. | 3 | 570100 | 1710300 | 4291 | проценено | ВОР 07-01-03, нет в СО
252 | ВОР 07-01-03 — Озеленение | ВОР 43 | Контейнерная площадка «Экология», Артикул: 19441 ДхШхВ: 5600х2500х2268мм Производитель «Хоббика» | 03-01/07.21П-ПЗУ.ГЧ Приложение 1. л. 15 (Файл: 03-01_07.21П-ПЗУ .pdf.pdf, стр.: 14) | шт. | 1 | 221800 | 221800 | 4292 | проценено | ВОР 07-01-03, нет в СО
|  |  | Итого по разделу |  |  |  |  | 6162406
ОБЩЕСТРОИТЕЛЬНЫЕ / ВСПОМОГАТЕЛЬНЫЕ МАТЕРИАЛЫ ИЗ ВОРа (земляные работы, ПОС) — в спецификацию обычно не входят (43 поз.)
253 | ОБЩЕСТРОИТЕЛЬНЫЕ / ВСПОМОГАТЕЛЬНЫЕ МАТЕРИАЛЫ ИЗ ВОРа (земляные работы, ПОС) — в спецификацию обычно не входят | ВОР 6 | Щиты настила, толщина 40 мм | 03-01/07.21П-ПОС.ТЧ. Приложение Д. л. 179 (Файл: 03-01 07.21П-ПОС.pdf, стр.: 1) | м2 | 47.3 | 0 | 0 | 4295 | НЕТ ЦЕНЫ | ВОР 06-01-01, вспомогательные
254 | ОБЩЕСТРОИТЕЛЬНЫЕ / ВСПОМОГАТЕЛЬНЫЕ МАТЕРИАЛЫ ИЗ ВОРа (земляные работы, ПОС) — в спецификацию обычно не входят | ВОР 8 | Песок природный для строительных работ I класс, средний | 03-01/07.21П-ПОС.ТЧ. Приложение Д. л. 179 (Файл: 03-01 07.21П-ПОС.pdf, стр.: 1) | м3 | 34.1 | 1600 | 54560 | 4296 | проценено | ВОР 06-01-01, вспомогательные
255 | ОБЩЕСТРОИТЕЛЬНЫЕ / ВСПОМОГАТЕЛЬНЫЕ МАТЕРИАЛЫ ИЗ ВОРа (земляные работы, ПОС) — в спецификацию обычно не входят | ВОР 10 | Песок природный для строительных работ I класс, средний | 03-01/07.21П-ПОС.ТЧ. Приложение Д. л. 179 (Файл: 03-01 07.21П-ПОС.pdf, стр.: 1) | м3 | 119.9 | 1600 | 191840 | 4297 | проценено | ВОР 06-01-01, вспомогательные
256 | ОБЩЕСТРОИТЕЛЬНЫЕ / ВСПОМОГАТЕЛЬНЫЕ МАТЕРИАЛЫ ИЗ ВОРа (земляные работы, ПОС) — в спецификацию обычно не входят | ВОР 17 | Насосы грязевые погружные, производительность 10 м3/ч, напор до 10 м | 03-01/07.21П-ПОС.ТЧ. Приложение Д. л. 174 (Файл: 03-01_07.21П-ПОС.pdf, стр.: 1) | маш.-ч | 88 | 0 | 0 | 4298 | НЕТ ЦЕНЫ | ВОР 06-01-01, вспомогательные
257 | ОБЩЕСТРОИТЕЛЬНЫЕ / ВСПОМОГАТЕЛЬНЫЕ МАТЕРИАЛЫ ИЗ ВОРа (земляные работы, ПОС) — в спецификацию обычно не входят | ВОР 19 | Щиты настила, толщина 40 мм | 03-01/07.21П-ПОС.ТЧ. Приложение Д. л. 179 (Файл: 03-01_07.21П-ПОС.pdf, стр.: 1) | м2 | 456.5 | 0 | 0 | 4299 | НЕТ ЦЕНЫ | ВОР 06-01-01, вспомогательные
258 | ОБЩЕСТРОИТЕЛЬНЫЕ / ВСПОМОГАТЕЛЬНЫЕ МАТЕРИАЛЫ ИЗ ВОРа (земляные работы, ПОС) — в спецификацию обычно не входят | ВОР 21 | Песок природный для строительных работ I класс, средний | 03-01/07.21П-ПОС.ТЧ. Приложение Д. л. 179 (Файл: 03-01_07.21П-ПОС.pdf, стр.: 1) | м3 | 172.7 | 1600 | 276320 | 4300 | проценено | ВОР 06-01-01, вспомогательные
259 | ОБЩЕСТРОИТЕЛЬНЫЕ / ВСПОМОГАТЕЛЬНЫЕ МАТЕРИАЛЫ ИЗ ВОРа (земляные работы, ПОС) — в спецификацию обычно не входят | ВОР 23 | Песок природный для строительных работ I класс, средний | 03-01/07.21П-ПОС.ТЧ. Приложение Д. л. 180 (Файл: 03-01_07.21П-ПОС.pdf, стр.: 1) | м3 | 603.9 | 1600 | 966240 | 4301 | проценено | ВОР 06-01-01, вспомогательные
260 | ОБЩЕСТРОИТЕЛЬНЫЕ / ВСПОМОГАТЕЛЬНЫЕ МАТЕРИАЛЫ ИЗ ВОРа (земляные работы, ПОС) — в спецификацию обычно не входят | ВОР 31 | Щиты настила, толщина 40 мм | 03-01/07.21П-ПОС.ТЧ. Приложение Д. л. 180 (Файл: 03-01 07.21П-ПОС.pdf, стр.: 1) | м2 | 38.192 | 0 | 0 | 4302 | НЕТ ЦЕНЫ | ВОР 06-01-01, вспомогательные
261 | ОБЩЕСТРОИТЕЛЬНЫЕ / ВСПОМОГАТЕЛЬНЫЕ МАТЕРИАЛЫ ИЗ ВОРа (земляные работы, ПОС) — в спецификацию обычно не входят | ВОР 33 | Щебень из плотных горных пород для строительных работ М 400, фракция 20-40 мм | 03-01/07.21П-ПОС.ТЧ. Приложение Д. л. 180 (Файл: 03-01_07.21П-ПОС.pdf, стр.: 1) | м3 | 2.875 | 4000 | 11500 | 4303 | проценено | ВОР 06-01-01, вспомогательные
262 | ОБЩЕСТРОИТЕЛЬНЫЕ / ВСПОМОГАТЕЛЬНЫЕ МАТЕРИАЛЫ ИЗ ВОРа (земляные работы, ПОС) — в спецификацию обычно не входят | ВОР 6 | Щиты настила, толщина 40 мм | 03-01/07.21П-ПОС.ТЧ. Приложение Д. л. 181-182 (Файл: 03-01 07.21П-ПОС.pdf, стр.: 1) | м2 | 371.58 | 0 | 0 | 4304 | НЕТ ЦЕНЫ | ВОР 06-01-02, вспомогательные
263 | ОБЩЕСТРОИТЕЛЬНЫЕ / ВСПОМОГАТЕЛЬНЫЕ МАТЕРИАЛЫ ИЗ ВОРа (земляные работы, ПОС) — в спецификацию обычно не входят | ВОР 8 | Песок природный для строительных работ I класс, средний | 03-01/07.21П-ПОС.ТЧ. Приложение Д. л. 181-182 (Файл: 03-01 07.21П-ПОС.pdf, стр.: 1) | м3 | 161.7 | 1600 | 258720 | 4305 | проценено | ВОР 06-01-02, вспомогательные
264 | ОБЩЕСТРОИТЕЛЬНЫЕ / ВСПОМОГАТЕЛЬНЫЕ МАТЕРИАЛЫ ИЗ ВОРа (земляные работы, ПОС) — в спецификацию обычно не входят | ВОР 10 | Песок природный для строительных работ I класс, средний | 03-01/07.21П-ПОС.ТЧ. Приложение Д. л. 181-182 (Файл: 03-01 07.21П-ПОС.pdf, стр.: 1) | м3 | 525.8 | 1600 | 841280 | 4306 | проценено | ВОР 06-01-02, вспомогательные
265 | ОБЩЕСТРОИТЕЛЬНЫЕ / ВСПОМОГАТЕЛЬНЫЕ МАТЕРИАЛЫ ИЗ ВОРа (земляные работы, ПОС) — в спецификацию обычно не входят | ВОР 17 | Щиты настила, толщина 40 мм | 03-01/07.21П-ПОС.ТЧ. Приложение Д. л. 181-182 (Файл: 03-01_07.21П-ПОС.pdf, стр.: 1) | м2 | 64.02 | 0 | 0 | 4307 | НЕТ ЦЕНЫ | ВОР 06-01-02, вспомогательные
266 | ОБЩЕСТРОИТЕЛЬНЫЕ / ВСПОМОГАТЕЛЬНЫЕ МАТЕРИАЛЫ ИЗ ВОРа (земляные работы, ПОС) — в спецификацию обычно не входят | ВОР 19 | Щебень из плотных горных пород для строительных работ М 400, фракция 20-40 мм | 03-01/07.21П-ПОС.ТЧ. Приложение Д. л. 181-182 (Файл: 03-01_07.21П-ПОС.pdf, стр.: 1) | м3 | 3.5 | 4000 | 14000 | 4308 | проценено | ВОР 06-01-02, вспомогательные
267 | ОБЩЕСТРОИТЕЛЬНЫЕ / ВСПОМОГАТЕЛЬНЫЕ МАТЕРИАЛЫ ИЗ ВОРа (земляные работы, ПОС) — в спецификацию обычно не входят | ВОР 26 | Насосы грязевые погружные, производительность 10 м3/ч, напор до 10 м | 03-01/07.21П-ПОС.ТЧ. Приложение Д. л. 175 (Файл: 03-01_07.21П-ПОС.pdf, стр.: 1) | маш.-ч | 132 | 0 | 0 | 4309 | НЕТ ЦЕНЫ | ВОР 06-01-02, вспомогательные
268 | ОБЩЕСТРОИТЕЛЬНЫЕ / ВСПОМОГАТЕЛЬНЫЕ МАТЕРИАЛЫ ИЗ ВОРа (земляные работы, ПОС) — в спецификацию обычно не входят | ВОР 28 | Щиты настила, толщина 40 мм | 03-01/07.21П-ПОС.ТЧ. Приложение Д. л. 181-182 (Файл: 03-01 07.21П-ПОС.pdf, стр.: 1) | м2 | 255.86 | 0 | 0 | 4310 | НЕТ ЦЕНЫ | ВОР 06-01-02, вспомогательные
269 | ОБЩЕСТРОИТЕЛЬНЫЕ / ВСПОМОГАТЕЛЬНЫЕ МАТЕРИАЛЫ ИЗ ВОРа (земляные работы, ПОС) — в спецификацию обычно не входят | ВОР 30 | Песок природный для строительных работ I класс, средний | 03-01/07.21П-ПОС.ТЧ. Приложение Д. л. 181-182 (Файл: 03-01 07.21П-ПОС.pdf, стр.: 1) | м3 | 73.7 | 1600 | 117920 | 4311 | проценено | ВОР 06-01-02, вспомогательные
270 | ОБЩЕСТРОИТЕЛЬНЫЕ / ВСПОМОГАТЕЛЬНЫЕ МАТЕРИАЛЫ ИЗ ВОРа (земляные работы, ПОС) — в спецификацию обычно не входят | ВОР 32 | Песок природный для строительных работ I класс, средний | 03-01/07.21П-ПОС.ТЧ. Приложение Д. л. 181-182 (Файл: 03-01 07.21П-ПОС.pdf, стр.: 1) | м3 | 239.8 | 1600 | 383680 | 4312 | проценено | ВОР 06-01-02, вспомогательные
271 | ОБЩЕСТРОИТЕЛЬНЫЕ / ВСПОМОГАТЕЛЬНЫЕ МАТЕРИАЛЫ ИЗ ВОРа (земляные работы, ПОС) — в спецификацию обычно не входят | ВОР 39 | Щиты настила, толщина 40 мм | 03-01/07.21П-ПОС.ТЧ. Приложение Д. л. 181-182 (Файл: 03-01 07.21П-ПОС.pdf, стр.: 1) | м2 | 55 | 0 | 0 | 4313 | НЕТ ЦЕНЫ | ВОР 06-01-02, вспомогательные
272 | ОБЩЕСТРОИТЕЛЬНЫЕ / ВСПОМОГАТЕЛЬНЫЕ МАТЕРИАЛЫ ИЗ ВОРа (земляные работы, ПОС) — в спецификацию обычно не входят | ВОР 41 | Щебень из плотных горных пород для строительных работ М 400, фракция 20-40 мм | 03-01/07.21П-ПОС.ТЧ. Приложение Д. л. 181-182 (Файл: 03-01_07.21П-ПОС.pdf, стр.: 1) | м3 | 2 | 4000 | 8000 | 4314 | проценено | ВОР 06-01-02, вспомогательные
273 | ОБЩЕСТРОИТЕЛЬНЫЕ / ВСПОМОГАТЕЛЬНЫЕ МАТЕРИАЛЫ ИЗ ВОРа (земляные работы, ПОС) — в спецификацию обычно не входят | ВОР 46 | Щиты настила, толщина 40 мм | 03-01/07.21П-ПОС.ТЧ. Приложение Д. л. 183 (Файл: 03-01_07.21П-ПОС.pdf, стр.: 1) | м2 | 21.12 | 0 | 0 | 4315 | НЕТ ЦЕНЫ | ВОР 06-01-02, вспомогательные
274 | ОБЩЕСТРОИТЕЛЬНЫЕ / ВСПОМОГАТЕЛЬНЫЕ МАТЕРИАЛЫ ИЗ ВОРа (земляные работы, ПОС) — в спецификацию обычно не входят | ВОР 53 | Насосы грязевые погружные, производительность 10 м3/ч, напор до 10 м | 03-01/07.21П-ПОС.ТЧ. Приложение Д. л. 176 (Файл: 03-01_07.21П-ПОС.pdf, стр.: 1) | маш.-ч | 152 | 0 | 0 | 4316 | НЕТ ЦЕНЫ | ВОР 06-01-02, вспомогательные
275 | ОБЩЕСТРОИТЕЛЬНЫЕ / ВСПОМОГАТЕЛЬНЫЕ МАТЕРИАЛЫ ИЗ ВОРа (земляные работы, ПОС) — в спецификацию обычно не входят | ВОР 55 | Щиты настила, толщина 40 мм | 03-01/07.21П-ПОС.ТЧ. Приложение Д. л. 184 (Файл: 03-01 07.21П-ПОС.pdf, стр.: 1) | м2 | 910.58 | 0 | 0 | 4317 | НЕТ ЦЕНЫ | ВОР 06-01-02, вспомогательные
276 | ОБЩЕСТРОИТЕЛЬНЫЕ / ВСПОМОГАТЕЛЬНЫЕ МАТЕРИАЛЫ ИЗ ВОРа (земляные работы, ПОС) — в спецификацию обычно не входят | ВОР 57 | Песок природный для строительных работ I класс, средний | 03-01/07.21П-ПОС.ТЧ. Приложение Д. л. 184 (Файл: 03-01 07.21П-ПОС.pdf, стр.: 1) | м3 | 305.8 | 1600 | 489280 | 4318 | проценено | ВОР 06-01-02, вспомогательные
277 | ОБЩЕСТРОИТЕЛЬНЫЕ / ВСПОМОГАТЕЛЬНЫЕ МАТЕРИАЛЫ ИЗ ВОРа (земляные работы, ПОС) — в спецификацию обычно не входят | ВОР 59 | Песок природный для строительных работ I класс, средний | 03-01/07.21П-ПОС.ТЧ. Приложение Д. л. 184 (Файл: 03-01 07.21П-ПОС.pdf, стр.: 1) | м3 | 1070.3 | 1600 | 1712480 | 4319 | проценено | ВОР 06-01-02, вспомогательные
278 | ОБЩЕСТРОИТЕЛЬНЫЕ / ВСПОМОГАТЕЛЬНЫЕ МАТЕРИАЛЫ ИЗ ВОРа (земляные работы, ПОС) — в спецификацию обычно не входят | ВОР 67 | Щиты настила, толщина 40 мм | 03-01/07.21П-ПОС.ТЧ. Приложение Д. л. 184 (Файл: 03-01 07.21П-ПОС.pdf, стр.: 1) | м2 | 198.66 | 0 | 0 | 4320 | НЕТ ЦЕНЫ | ВОР 06-01-02, вспомогательные
279 | ОБЩЕСТРОИТЕЛЬНЫЕ / ВСПОМОГАТЕЛЬНЫЕ МАТЕРИАЛЫ ИЗ ВОРа (земляные работы, ПОС) — в спецификацию обычно не входят | ВОР 69 | Щебень из плотных горных пород для строительных работ М 400, фракция 20-40 мм | 03-01/07.21П-ПОС.ТЧ. Приложение Д. л. 184 (Файл: 03-01_07.21П-ПОС.pdf, стр.: 1) | м3 | 7.75 | 4000 | 31000 | 4321 | проценено | ВОР 06-01-02, вспомогательные
280 | ОБЩЕСТРОИТЕЛЬНЫЕ / ВСПОМОГАТЕЛЬНЫЕ МАТЕРИАЛЫ ИЗ ВОРа (земляные работы, ПОС) — в спецификацию обычно не входят | ВОР 5 | Щиты настила, толщина 40 мм | 03-01/07.21П-ПОС.ТЧ. Приложение Д л. 186 (Файл: 03-01 07.21П-ИОС4.4.pdf, стр.: 185) | м2 | 89.1 | 0 | 0 | 4322 | НЕТ ЦЕНЫ | ВОР 06-01-04, вспомогательные
281 | ОБЩЕСТРОИТЕЛЬНЫЕ / ВСПОМОГАТЕЛЬНЫЕ МАТЕРИАЛЫ ИЗ ВОРа (земляные работы, ПОС) — в спецификацию обычно не входят | ВОР 7 | Песок природный для строительных работ I класс, средний | 03-01/07.21П-ПОС.ТЧ. Приложение Д л. 186 (Файл: 03-01 07.21П-ИОС4.4.pdf, стр.: 185) | м3 | 59.4 | 1600 | 95040 | 4323 | проценено | ВОР 06-01-04, вспомогательные
282 | ОБЩЕСТРОИТЕЛЬНЫЕ / ВСПОМОГАТЕЛЬНЫЕ МАТЕРИАЛЫ ИЗ ВОРа (земляные работы, ПОС) — в спецификацию обычно не входят | ВОР 13 | Раствор готовый кладочный, цементный, М7 5 | 03-01/07.21П-ИОС.4.4.СО л. 1 (Файл: 03-01_07.21П- ИОС4.4.pdf, стр.: 1) | м3 | 0.75647 | 7000 | 5295.29 | 4324 | проценено | ВОР 06-01-04, вспомогательные
283 | ОБЩЕСТРОИТЕЛЬНЫЕ / ВСПОМОГАТЕЛЬНЫЕ МАТЕРИАЛЫ ИЗ ВОРа (земляные работы, ПОС) — в спецификацию обычно не входят | ВОР 24 | Песок природный для строительных работ I класс, средний | 03-01/07.21П-ПОС.ТЧ. Приложение Д л. 186 (Файл: 03-01_07.21П-ИОС4.4.р#, стр.: 186) | м3 | 198 | 1600 | 316800 | 4325 | проценено | ВОР 06-01-04, вспомогательные
284 | ОБЩЕСТРОИТЕЛЬНЫЕ / ВСПОМОГАТЕЛЬНЫЕ МАТЕРИАЛЫ ИЗ ВОРа (земляные работы, ПОС) — в спецификацию обычно не входят | ВОР 59 | Сталь арматурная горячекатаная периодического профиля, класс A-III, диаметр 12 мм | 03-01/07.21П-ИОС.4.4.СО л. 4,5 (Файл: 03- 01_07.21П-ИОС4.4.pdf, стр.: 4) | т | 0.405 | 110000 | 44550 | 4326 | проценено | ВОР 06-01-04, вспомогательные
285 | ОБЩЕСТРОИТЕЛЬНЫЕ / ВСПОМОГАТЕЛЬНЫЕ МАТЕРИАЛЫ ИЗ ВОРа (земляные работы, ПОС) — в спецификацию обычно не входят | ВОР 60 | Доска обрезная антисептированная, естественной влажности, длина 4-6 м, ширина 150 мм, толщина 40 мм, сорт II | 03-01/07.21П-ИОС.4.4.СО л. 4,5 (Файл: 03- 01_07.21П-ИОС4.4.pdf, стр.: 4) | м3 | 0.01716 | 25000 | 429 | 4327 | проценено | ВОР 06-01-04, вспомогательные
286 | ОБЩЕСТРОИТЕЛЬНЫЕ / ВСПОМОГАТЕЛЬНЫЕ МАТЕРИАЛЫ ИЗ ВОРа (земляные работы, ПОС) — в спецификацию обычно не входят | ВОР 97 | Порошок (глинопорошок) бентонитовый для приготовления буровых растворов, выход раствора 8,0-11,0 м3/т | 03-01/07.21П-ИОС.4.4.СО л. 4,5 (Файл: 03- 01_07.21П-ИОС4.4.pdf, стр.: 4 5) | т | 2.7463 | 0 | 0 | 4328 | НЕТ ЦЕНЫ | ВОР 06-01-04, вспомогательные
287 | ОБЩЕСТРОИТЕЛЬНЫЕ / ВСПОМОГАТЕЛЬНЫЕ МАТЕРИАЛЫ ИЗ ВОРа (земляные работы, ПОС) — в спецификацию обычно не входят | ВОР 98 | Состав на основе анионных ПАВ для кондиционирования грунтов, плотность 1,04 г/см3 при температуре +20 °C | 03-01/07.21П-ИОС.4.4.СО л. 4,5 (Файл: 03- 01_07.21П-ИОС4.4.pdf, стр.: 4 5) | кг | 136.818 | 0 | 0 | 4329 | НЕТ ЦЕНЫ | ВОР 06-01-04, вспомогательные
288 | ОБЩЕСТРОИТЕЛЬНЫЕ / ВСПОМОГАТЕЛЬНЫЕ МАТЕРИАЛЫ ИЗ ВОРа (земляные работы, ПОС) — в спецификацию обычно не входят | ВОР 108 | Сталь арматурная горячекатаная периодического профиля, класс A-III, диаметр 8 мм | 03-01/07.21П-ИОС.4.4.СО л. 4,5 (Файл: 03- 01_07.21П-ИОС4.4.pdf, стр.: 4 5) | т | 0.051 | 110000 | 5610 | 4330 | проценено | ВОР 06-01-04, вспомогательные
289 | ОБЩЕСТРОИТЕЛЬНЫЕ / ВСПОМОГАТЕЛЬНЫЕ МАТЕРИАЛЫ ИЗ ВОРа (земляные работы, ПОС) — в спецификацию обычно не входят | ВОР 109 | Доска обрезная хвойных пород, естественной влажности, длина 2-6,5 м, ширина 100-250 мм, толщина 30-40 мм, сорт III | 03-01/07.21П-ИОС.4.4.СО л. 4,5 (Файл: 03- 01_07.21П-ИОС4.4.pdf, стр.: 4 5) | м3 | 0.003024 | 25000 | 75.6 | 4331 | проценено | ВОР 06-01-04, вспомогательные
290 | ОБЩЕСТРОИТЕЛЬНЫЕ / ВСПОМОГАТЕЛЬНЫЕ МАТЕРИАЛЫ ИЗ ВОРа (земляные работы, ПОС) — в спецификацию обычно не входят | ВОР 112 | Сталь арматурная горячекатаная периодического профиля, класс A-III, диаметр 10 мм | 03-01/07.21П-ИОС.4.4.СО л. 4,5 (Файл: 03- 01_07.21П-ИОС4.4.pdf, стр.: 4 5) | т | 0.068 | 110000 | 7480 | 4332 | проценено | ВОР 06-01-04, вспомогательные
291 | ОБЩЕСТРОИТЕЛЬНЫЕ / ВСПОМОГАТЕЛЬНЫЕ МАТЕРИАЛЫ ИЗ ВОРа (земляные работы, ПОС) — в спецификацию обычно не входят | ВОР 113 | Доска обрезная хвойных пород, естественной влажности, длина 2-6,5 м, ширина 100-250 мм, толщина 30-40 мм, сорт III | 03-01/07.21П-ИОС.4.4.СО л. 4,5 (Файл: 03- 01_07.21П-ИОС4.4.pdf, стр.: 4 5) | м3 | 0.004032 | 25000 | 100.8 | 4333 | проценено | ВОР 06-01-04, вспомогательные
292 | ОБЩЕСТРОИТЕЛЬНЫЕ / ВСПОМОГАТЕЛЬНЫЕ МАТЕРИАЛЫ ИЗ ВОРа (земляные работы, ПОС) — в спецификацию обычно не входят | ВОР 2 | За каждую остановку, более или менее указанных в характеристике лифта, добавлять или уменьшать для лифтов грузоподъемностью: до 1000 кг | 03-01/07.21П-ТХ.2. л.10 (Файл: Раздел_03-0107.21П IX.2!.pdf, стр.: 1) | шт. | -10 | 0 | 0 | 4334 | НЕТ ЦЕНЫ | ВОР 02-01-12, сметная корректировка ГЭСН (отрицат. кол-во) — НЕ закупка
293 | ОБЩЕСТРОИТЕЛЬНЫЕ / ВСПОМОГАТЕЛЬНЫЕ МАТЕРИАЛЫ ИЗ ВОРа (земляные работы, ПОС) — в спецификацию обычно не входят | ВОР 3 | За каждый метр высоты шахты, более или менее указанных в характеристике лифта, добавлять или уменьшать для лифтов грузоподъемность: до 1000 кг | 03-01/07.21П-1Х.2. л.10 (Файл: Раздел_03-0107.21П IX.2!.pdf, стр.: 1) | м | -39.5 | 0 | 0 | 4335 | НЕТ ЦЕНЫ | ВОР 02-01-12, сметная корректировка ГЭСН (отрицат. кол-во) — НЕ закупка
294 | ОБЩЕСТРОИТЕЛЬНЫЕ / ВСПОМОГАТЕЛЬНЫЕ МАТЕРИАЛЫ ИЗ ВОРа (земляные работы, ПОС) — в спецификацию обычно не входят | ВОР 6 | Добавлять или уменьшать на каждую остановку, более или менее 6 остановок, грузоподъемность: 500 кг | 03-01/07.21П-ТХ.2. л.39 (Файл: Раздел_03-0107.21П IX.2!.pdf, стр.: 1) | шт. | -4 | 0 | 0 | 4336 | НЕТ ЦЕНЫ | ВОР 02-01-12, сметная корректировка ГЭСН (отрицат. кол-во) — НЕ закупка
295 | ОБЩЕСТРОИТЕЛЬНЫЕ / ВСПОМОГАТЕЛЬНЫЕ МАТЕРИАЛЫ ИЗ ВОРа (земляные работы, ПОС) — в спецификацию обычно не входят | ВОР 7 | Добавлять или уменьшать за каждый 1 м высоты шахты, более или менее 22,5 м, грузоподъемность: 500, 1000 кг | 03-01/07.21П-IХ.2. л.39 (Файл: Раздел_03-0107.21П IX.2!.pdf, стр.: 1) | м | -18.5 | 0 | 0 | 4337 | НЕТ ЦЕНЫ | ВОР 02-01-12, сметная корректировка ГЭСН (отрицат. кол-во) — НЕ закупка
|  |  | Итого по разделу |  |  |  |  | 5832200.69
|  |  | ИТОГО по всем разделам, руб. с НДС |  |  |  |  | 1158383836.0483
СПРАВКА — что было сделано с фиолетовым блоком ВОР 02-01-11 (ТХ.2):
• Было 369 строк. 366 из них — те же позиции, что уже стоят выше в ТХ.2.СО: ВОР режет их крупнее (по сметным участкам), а СО — по помещениям. В книге одна и та же вещь лежала дважды, поэтому логика «что есть в ВОРе, но нет в СО» на этом блоке не работала.
• Эти 366 строк удалены. В блоке остались 3 позиции, которых в ТХ.2.СО действительно нет (см. таблицу выше).
• Пять удалённых строк несли цену — стулья для посетителей (84+4 шт), стулья для кафе Eames (27+26 шт) и контейнер 90 л (2 шт), всего 257 100 ₽. Цена перенесена на соответствующие строки ТХ.2.СО, в их примечании это указано. ИТОГО книги не изменилось.
• Лист «Сверка ТХ.2» оставлен как есть — это архив сверки количеств СО ↔ ВОР, по которой и определялись дубли.

## Сверка ТХ.2
Сверка ВОР 02-01-11 (технологические решения) с оригиналом спецификации 03-01/07.21П-ТХ.2.СО
Слева — позиции по СО (свод по всем 268 помещениям), справа — сумма количеств по строкам ВОРа, сопоставленным с этой позицией. Сопоставление по наименованию, поэтому у близких по названию позиций объём может быть отнесён к соседней строке — расхождения смотреть вместе с соседними строками.
Наименование по ТХ.2.СО | Ед. изм. | Кол-во по СО | Кол-во по ВОР | Разница (ВОР − СО) | Строк в ВОРе | Статус
Комплект принадлежностей для душевой: коврик нескользящий, полка для туалетных принадлежностей, вешалка настенная | компл | 1 | 68 | 67 | 1 | ВОР больше СО на 67
Комплект принадлежностей для душевой: коврик нескользящий, занавеска, полка для туалетных принадлежностей, вешалка настенная | шт | 5 | 68 | 63 | 1 | ВОР больше СО на 63
Диспенсер для бумажных полотенец. Сушилка для рук, настенная; Э: 1ф, 220В, 1.2кВт | шт | 25 | 49 | 24 | 2 | ВОР больше СО на 24
Диспенсер для бумажных полотенец | шт | 17 | 38 | 21 | 4 | ВОР больше СО на 21
Скамья гардеробная 854х390х475(h) мм | шт | 52 | 68 | 16 | 5 | ВОР больше СО на 16
Стул для посетителей (материал обивки – к/з); 540х440х820(h) мм | шт | 75 | 88 | 13 | 2 | ВОР больше СО на 13
Лампа настольная, 0,1 кВт, 220 В | шт | 11 | 21 | 10 | 1 | ВОР больше СО на 10
Шкаф для раздевалок HPL пластик ТС 2-1 (2 секции) (64,5, В комплекте — верхняя полка, нижняя полка, штанга и крючок) (ДхВхШ) 624х1950х500 | шт | 20 | 29 | 9 | 2 | ВОР больше СО на 9
Шкаф для раздевалок HPL ТС 1-10 300х500х1850 мм (запираемая распашная дверь, полка для головных уборов, перекладина для вешалки с крючками) | шт | 10 | 18 | 8 | 1 | ВОР больше СО на 8
Многофункциональное устройство (копир/сканер/принтер), форматы А4 и А3; Э: 1 ф., 220 В, 0,6 кВт с возможностью печати фотографий | шт | 3 | 11 | 8 | 1 | ВОР больше СО на 8
Комплект принадлежностей для душевой: коврик нескользящий, занавеска, полка для туалетных принадлежностей, вешалка настенная | компл | 62 | 68 | 6 | 1 | ВОР больше СО на 6
Запарник с крышкой | комплект | 6 | 12 | 6 | 2 | ВОР больше СО на 6
Стеллаж сборный со сплошными полками (5 полок, нагрузка на полку 200 кг); 1500х600х2000(h) мм | шт | 48 | 53 | 5 | 1 | ВОР больше СО на 5
Вешалка для верхней одежды напольная (на 5 крючков) | шт | 5 | 10 | 5 | 1 | ВОР больше СО на 5
Банкетка параметрическая. - Габаритный размер 1000х450х450м; - Материал фанера ФСФ сорт 2/2 15мм; - Радиусная шлифовка кромки; - Обработка антисептическими составами | шт | 7 | 11 | 4 | 1 | ВОР больше СО на 4
Зеркало настенное антивандальное 600*500мм | шт | 80 | 82 | 2 | 3 | ВОР больше СО на 2
Полки деревянные для сауны | шгт | 4 | 6 | 2 | 1 | ВОР больше СО на 2
Стеллаж-шпилька Габариты: 560х520х1800 мм | шт | 4 | 6 | 2 | 2 | ВОР больше СО на 2
Шкаф холодильный среднетемпературный Э1Ф, 220В, 169кВтч/год Габаритные: размеры: 595x650x1860 мм | шт | 1 | 3 | 2 | 1 | ВОР больше СО на 2
Ведро для мусора с крышкой и педалью | шт | 98 | 99 | 1 | 1 | ВОР больше СО на 1
Персональный компьютер (моноблок) с периферией, источник бесперебойного питания, сетевой фильтр шнур 3 м; Э: 1 ф., 220 В, 0,6 кВт, подключение к интернету, локальной сети | шт | 34 | 35 | 1 | 1 | ВОР больше СО на 1
Стол рабочий прямой; 1200х700х750(h) мм | шт | 10 | 10 | 0 | 2 | сходится (объединены два написания одного наименования)
Шкаф холодильный для медицинских отходов GTS R-65 450х510х630h Объем:60 л Температурный режим:+2...+8°С | шт | 2 | 3 | 1 | 2 | ВОР больше СО на 1
Ванна моечная цельнотянутая односекционная (комплектуется сифоном), Внутренний размер емкости 400х500х250мм, материал – нержавеющая сталь. Каркас уголок - оцинкованная сталь. Габаритные размеры примерно, 600х600х870мм | шт | 2 | 3 | 1 | 1 | ВОР больше СО на 1
Окно кассира для передачи Билет/деньги Машина контрольно-кассовая; Э: 1 ф, 220 В, 0,25 кВт; Габариты 400х400х225 (h) мм | шт | 1 | 2 | 1 | 2 | ВОР больше СО на 1
Защитное ограждение (экструзионное акриловое стекло) Ограждение на радиусы и торцевые зоны Торцы защитного ограждения в местах окончания скамеек запасных игроков Интегрированные стойки в раме секции хоккейного борта Комплект запасных стекол Профиль над технологическими воротами Комплект для чистки полотен акрилового стекла (без шлифовальной машины) | комплект | 1 | 2 | 1 | 1 | ВОР больше СО на 1
Отсеки (серия «Металлик», с обычными стойками), облицовка с одной стороны. В комплект входят: 1. Отсек для запасных игроков 10 х 1,5 м 2 шт. (в комплект входят скамейки без спинок лакированной влагостойкой фанеры толщиной не менее 21 мм 6 шт); 2. Отсек для штрафников и судей 12 х 1,5 м 1 шт (в комплект входят скамейки без спинок лакированной влагостойкой фанеры толщиной не менее 21 мм 2 шт; стол судейский длинной 3000 мм 1 шт). | комплект | 1 | 2 | 1 | 1 | ВОР больше СО на 1
Официальные хоккейные ворота для арены 15х10м | комплект | 1 | 2 | 1 | 2 | ВОР больше СО на 1
Защитная бросковая сетка на торцах и радиусах | компл | 1 | 2 | 1 | 1 | ВОР больше СО на 1
Контейнер 90л полипропилен d=42,5см h=85см с крышкой на колесах для пищевых отходов | шт | 1 | 2 | 1 | 1 | ВОР больше СО на 1
Зонт вытяжной пристенный АЛТЭК ЗВП 14/7 без фильтров, без подсветки, металл AISI 430, Габаритные размеры:1400 х 700 х 350 марка ЗВП 14/7, подключние осуществляется от системы вентиляции | шт | 1 | 2 | 1 | 1 | ВОР больше СО на 1
Стерилизатор для ножей. Мощность лампы или ламп не менее 15Вт. Номинальное напряжение 230В±(23)В, рабочее напряжение 230В±(23)В. Габаритные размеры не более (500х155хh620)мм. Предназначен для дезинфекции ножей. Процесс стерилизации происходит за счет работы ультрафиолетовой лампы. Кнопка включения и таймер находятся на передней и/или боковой панели стерилизатора. Таймер не менее чем на 50 минут. Вместе с изделием поставляется ультрафиолетовая лампа не менее 1 шт. Материал изготовления корпуса – нержавеющая пищевая сталь. Материал должен быть разрешен Минздравсоцразвитием России к контакту с пищевыми продуктами. | шт | 1 | 2 | 1 | 1 | ВОР больше СО на 1
Защитный экран (каменная стена) | кв.м | 27 | 6 | -21 | 2 | ВОР меньше СО на 21
Полотенцедержатель | шт | 24 | 5 | -19 | 1 | ВОР меньше СО на 19
Полки деревянные для сауны | шт | 20 | 6 | -14 | 1 | ВОР меньше СО на 14
Лампа настольная; Э: 1ф, 220 В, 0.1 кВт | шт | 11 | 1 | -10 | 1 | ВОР меньше СО на 10
Шкаф для раздевалок HPL ТС 1-10 300х500х1850 мм Односекционный, одноярусный (запираемая распашная дверь, полка для головных уборов, перекладина для вешалки с крючками) | шт | 16 | 8 | -8 | 1 | ВОР меньше СО на 8
Многофункциональное устройство (копир/сканер/принтер), цветная печать, формат А4, А3; Э: 1ф, 220В, 0.9кВт | шт | 13 | 5 | -8 | 2 | ВОР меньше СО на 8
Вешалка напольная на 5 крючков | шт | 6 | 1 | -5 | 1 | ВОР меньше СО на 5
Зеркало настенное 800х900 | шт | 25 | 23 | -2 | 6 | ВОР меньше СО на 2
Дозатор антисептика бесконтактный | шт | 6 | 5 | -1 | 1 | ВОР меньше СО на 1
Скамья гардеробная; 854х390х475(h) мм | шт | 16 |  |  | 0 | нет прямой пары в ВОРе; близкая строка ВОРа отнесена к «Скамья гардеробная 854х390х475(h) мм» — проверить
Стул для посетителей (материал обивки – к/з); 540х440х820 (h) мм | шт | 13 |  |  | 0 | нет прямой пары в ВОРе; близкая строка ВОРа отнесена к «Стул для посетителей (материал обивки – к/з);» — проверить
Шкаф для раздевалок HPL пластик ТС 2-1 (2 секции) Один ярус (64,5, В комплекте — верхняя полка, нижняя полка, штанга и крючок) (ДхВхШ) 624х1950х500 | шт | 9 |  |  | 0 | нет прямой пары в ВОРе; близкая строка ВОРа отнесена к «Шкаф для раздевалок HPL пластик ТС 2-1 (2 сек» — проверить
Телефон | шт | 7 |  |  | 0 | в ВОРе не найдено — позиция к закупке сверх ведомости (проверить)
Банкетка параметрическая Габаритный размер 1000х450х450м; - Материал фанера ФСФ сорт 2/2 15мм; - Радиусная шлифовка кромки; - Обработка антисептическими составами | шт | 4 |  |  | 0 | нет прямой пары в ВОРе; близкая строка ВОРа отнесена к «Банкетка параметрическая. - Габаритный размер» — проверить
Стеллаж сборный со сплошными полками (5 полок, нагрузка на полку 100 кг); 1000х600х2000(h) мм | шт | 4 |  |  | 0 | нет прямой пары в ВОРе; близкая строка ВОРа отнесена к «Стеллаж сборный со сплошными полками (5 полок» — проверить
Укладка для оказания скорой медицинской помощи (общепрофильная) | компл | 2 |  |  | 0 | в ВОРе не найдено — позиция к закупке сверх ведомости (проверить)
Стеллаж-шпилька кондитерский. Габариты: 560х520х1800 мм | шт | 2 |  |  | 0 | нет прямой пары в ВОРе; близкая строка ВОРа отнесена к «Стеллаж-шпилька Габариты: 560х520х1800 мм» — проверить
Шкаф холодильный среднетемпературный Э1Ф, 220В, 169кВтч/год Габаритные: размеры: 595x650x1860мм | шт | 2 |  |  | 0 | нет прямой пары в ВОРе; близкая строка ВОРа отнесена к «Шкаф холодильный среднетемпературный Э1Ф, 220» — проверить
Окно кассира для передачи билет/деньги Машина контрольно-кассовая; Э: 1 ф, 220 В, 0,25 кВт; Габариты 400х400х225 (h) мм | шт | 1 |  |  | 0 | нет прямой пары в ВОРе; близкая строка ВОРа отнесена к «Окно кассира для передачи Билет/деньги Машина» — проверить
Лифт размером 1100х2100 Назначение и марка лифта: Пассажирский, для пожарных подразделений 1 Грузоподъёмность: кг 1000 2 Скорость движения кабины: м/с 1,0 - 1,6 3 Высота подъёма: м 4,5 4 Количество остановок/шахтных дверей: шт. 2 5 Характеристика электрической сети (напряжение, род тока) 6 Мощность потребляемая 11 кВт, Потребляемый ток в период пуска 36 А 7 Номинальный ток 22,5 А | шт | 1 |  |  | 0 | в ВОРе не найдено — позиция к закупке сверх ведомости (проверить)
Защитная бросковая сетка на торцах и радиусах для арены 60х30м | комплект | 1 |  |  | 0 | нет прямой пары в ВОРе; близкая строка ВОРа отнесена к «Защитная бросковая сетка на торцах и радиусах» — проверить
сетки (без системы подъема) для арены 60х30м Официальные хоккейные ворота для арены 60х30м | комплект | 1 |  |  | 0 | в ВОРе не найдено — позиция к закупке сверх ведомости (проверить)
Отсеки (серия «Металлик», с обычными стойками), облицовка с одной стороны. В комплект входят: 1. Отсек для запасных игроков 10 х 1,5 м 2 шт. (в комплект входят скамейки без спинок лакированной влагостойкой фанеры толщиной не менее 21 мм 6 шт); 2. Отсек для штрафников и судей 12 х 1,5 м 1 шт (в комплект входят скамейки без спинок лакированной влагостойкой фанеры толщиной не менее 21 мм 2 шт; стол судейский длинной 3000 мм 1 шт) | комплект | 1 |  |  | 0 | в ВОРе не найдено — позиция к закупке сверх ведомости (проверить)
Защитное ограждение (по всему периметру) для арены 15х10м Комплект: Ограждение на радиусы и торцевые зоны Ограждение на длинные стороны Профиль над технологическими воротами Алюминиевые стойки Комплект запасных стекол | комплект | 1 |  |  | 0 | в ВОРе не найдено — позиция к закупке сверх ведомости (проверить)
Подъёмник грузовой для подъема пищи ПГ-С на 2 остановки Модель: На электрическом приводе Тип лифта (пасс., грузовой): Сервисный подъемник Грузоподъёмность (кг): г/п 350 кг Скорость (м/с): 0,6 м Внутренние размеры кабины (ширина*глубина*высота) мм.: 800х800х800 Управление: Шкаф управления (программируемый блок упраления); Пост управления (на каждом этаже); Плавный пуск/остановка (оснащение шкафа управления частотным преобразователем); Световая индикация Привод-мотор редуктор NMRV: Скорость подьема 0,2-0,5 м/с (двигатель 1,5 кВт.) Датчик открытия двери; Тепловое реле (защита двигателя от перегрева); Датчик слабины каната Реле контроля фаз; Электромеханические замки (блокируют двери от открытия во время движения кабины или при ее отсутствии на этаже); Ловители кабины; Режим "Ревизия"; Счетчик моточасов; Т-образные направляющие (лифтовые направляющие, уменьшают износ вкладышей "башмаков" скольжения). | шт | 1 |  |  | 0 | в ВОРе не найдено — позиция к закупке сверх ведомости (проверить)
Стеллаж сборный со сплошными полками (5 полок, нагрузка на полку 200 кг); 2000х600х2000(h) мм | шт | 1 |  |  | 0 | нет прямой пары в ВОРе; близкая строка ВОРа отнесена к «Стеллаж сборный со сплошными полками (5 полок» — проверить
(объединено) Стол рабочий прямой; 1200х700х750(h) мм | шт | 0 | 0 | 0 | 0 | объединено со строкой выше — два написания одного наименования
Габаритные размеры 1200х335х435 (ДхШхВ) мм Ванна моечная цельнотянутая односекционная (комплектуется сифоном), Внутренний размер емкости 400х500х250мм, материал – нержавеющая сталь. Каркас уголок - оцинкованная сталь. | шт | 1 |  |  | 0 | нет прямой пары в ВОРе; близкая строка ВОРа отнесена к «Ванна моечная цельнотянутая односекционная (к» — проверить
сталь. Габаритные размеры примерно, 600х600х870мм Стерилизатор для ножей. Мощность лампы или ламп не менее 15Вт. Номинальное напряжение 230В±(23)В, рабочее напряжение 230В±(23)В. Габаритные размеры не более (500х155х620)мм. Предназначен для дезинфекции ножей. Процесс стерилизации происходит за счет работы ультрафиолетовой лампы. Кнопка включения и таймер находятся на передней и/или боковой панели стерилизатора. Таймер не менее чем на 50 минут. Вместе с изделием поставляется ультрафиолетовая лампа не менее 1 шт. Материал изготовления корпуса – нержавеющая пищевая сталь. Материал должен быть разрешен Минздравсоцразвитием России к контакту с пищевыми продуктами. | шт | 1 |  |  | 0 | нет прямой пары в ВОРе; близкая строка ВОРа отнесена к «Стерилизатор для ножей. Мощность лампы или ла» — проверить
Зонт вытяжной пристенный АЛТЭК ЗВП 14/7 без фильтров, без подсветки, металл AISI 430, Габаритные размеры:1400 х 700 х 350 марка ЗВП 14/7, подключение осуществляется от системы вентиляции | шт | 1 |  |  | 0 | нет прямой пары в ВОРе; близкая строка ВОРа отнесена к «Зонт вытяжной пристенный АЛТЭК ЗВП 14/7 без ф» — проверить
700х700х2200 Контейнер 90л полипропилен d=42,5см h=85см с крышкой на колесах для пищевых отходов | шт | 1 |  |  | 0 | нет прямой пары в ВОРе; близкая строка ВОРа отнесена к «Контейнер 90л полипропилен d=42,5см h=85см с » — проверить
мм Персональный компьютер (моноблок) с периферией, источник бесперебойного питания, сетевой фильтр шнур 3 м; Э: 1 ф., 220 В, 0,6 кВт, подключение к интернету, локальной сети | шт | 1 |  |  | 0 | нет прямой пары в ВОРе; близкая строка ВОРа отнесена к «Персональный компьютер (моноблок) с периферие» — проверить
Диспенсер для бумажных полотенец Сушилка для рук, настенная; Э: 1ф, 220В, 1.2кВт | шт | 1 |  |  | 0 | в ВОРе не найдено — позиция к закупке сверх ведомости (проверить)
Сетка заградительная капроновая, ячейка 40х40 мм, нить диаметром 5 мм, система для монтажа, Длина 60 м, высота 6,5 м | 2 м | 826 | 826 | 0 | 1 | сходится
Зрительские кресла стационарные. Размеры кресла 500×500×980 мм шт | шт | 200 | 200 | 0 | 1 | сходится
Шкафчик гардеробный для хоккеистов (для полевого игрока); 800х600х2000(h) мм в комплекте со скамьей | шт | 138 | 138 | 0 | 3 | сходится
Дозатор для жидкого мыла | шт | 60 | 60 | 0 | 3 | сходится
Шкаф для раздевалок ТС 6-8 (3 секции); HPL; Высота (мм) — 1800. Ширина (мм) — 400. Глубина (мм) – 500. | шт | 50 | 50 | 0 | 1 | сходится
Кресло с пюпитром, крепление к полу | шт | 50 | 50 | 0 | 1 | сходится
Зеркало 900*1400 мм по двум стенам зала | шт | 48 | 48 | 0 | 1 | сходится
Диспенсер для туалетной бумаги в рулонах | шт | 46 | 46 | 0 | 3 | сходится
Ёршик для унитаза, напольный | шт | 46 | 46 | 0 | 1 | сходится
Шкаф сушильный инфракрасный для сушки одежды и обуви, на 4 комплекта (металлический); М.О. ø100 мм, 180 м3/ч; Э: 1ф, 220В, 1.9А, 0.65кВт; 805х670х1900(h) мм | шт | 42 | 42 | 0 | 3 | сходится
Зеркало антивандальное настенное 800*600мм | шт | 40 | 40 | 0 | 1 | сходится
Протектор настенный, высота 2 м, жесткое основание (ДСП или фанера), толщина 50 мм, обтяжка ПВХ ткань или кожзаменитель, крепление в комплекте | шт | 40 | 40 | 0 | 1 | сходится
Фен для волос настенный с растягивающимся спиральным шнуром 0,8-2,5 м, постоянное подключение к электросети, защитный температурный ограничитель; Э: 1ф, 220В, 1.6кВт | шт | 37 | 37 | 0 | 1 | сходится
Корзина для мусора Габариты (ВШГ) 332х250х250 мм | шт | 34 | 34 | 0 | 2 | сходится
Шкаф для раздевалок HPL ТС 1-26 900х500х1850 мм Трехсекционный, двухярусный (запираемая распашная дверь, полка для головных уборов, перекладина для вешалки с крючками); 300х500х1850(h) мм Наполнение секции: хромированные металлические опоры (регулировка +- 30 мм) / цоколь - на выбор; петли с углом открывания 105/107 градусов; крючок мебельный, двухрожковый, с перфорацией; штанга для одежды; замок мебельный механический / замок повышен | шт | 29 | 29 | 0 | 3 | сходится
Шкаф двухстворчатый высокий со стеклом комбинированный (4 распашные двери, 2 верхние двери – стекло, 3 полки); 768х403х1945(h) мм | шт | 28 | 28 | 0 | 6 | сходится
Кресло компьютерное (с подлокотниками, колеса, газлифт, материал обивки – к/з); 620х620х955-1135(h) мм | шт | 27 | 27 | 0 | 5 | сходится
Стул для кафе бирюзовый | шт | 27 | 27 | 0 | 1 | сходится
Диван двухместныи омега люкс alfa 1500*760*680 экокожа Цвет (голубой или синий) | шт | 26 | 26 | 0 | 2 | сходится
Стул для кафе белый | шт | 26 | 26 | 0 | 1 | сходится
Скакалка | шт | 25 | 25 | 0 | 1 | сходится
Обруч гимнастический | шт | 25 | 25 | 0 | 1 | сходится
Стол рабочий прямой; 1400х700х750(h) мм | шт | 23 | 23 | 0 | 9 | сходится
Вешалка для верхней одежды напольная мобильная (на 26 крючков) 1940*1000*350мм | шт | 20 | 20 | 0 | 1 | сходится
3 Мат гимнастический, плотность 20 кг/м , 2000х1000х100 мм, наполнитель поролон, покрытие синтетическая кожа | шт | 20 | 20 | 0 | 1 | сходится
Стол обеденный. Габариты примерно (ШГВ) 1200х700х730 мм | шт | 18 | 18 | 0 | 3 | сходится
Скамья гардеробная (цвет синий); 1500х390х475(h) мм | шт | 17 | 17 | 0 | 3 | сходится
Тумба для оргтехники двухстворчатая (2 распашные двери, ниша); 800х550х610(h) мм | шт | 16 | 16 | 0 | 5 | сходится
Хореографический станок двухрядный напольный с поручнем из сосны, длиной 1,5 метра, диаметром поручня 48 мм, нагрузки до 100 кг | шт | 16 | 16 | 0 | 1 | сходится
Стенка гимнастическая (высота 3,2х0,8 м), дерево | шт | 15 | 15 | 0 | 1 | сходится
Шкаф для хозяйственного инвентаря однодверный металлический (запираемая распашная дверь, 3 полки, перекладина для вешалки с крючками, держатель для швабры); 500х400х1750(h) мм | шт | 14 | 14 | 0 | 5 | сходится
Фонтан питьевой напольный. Подключение к ХВ, К | шт | 12 | 12 | 0 | 5 | сходится
Шкафчик гардеробный для хоккеистов (для вратаря); 1000х600х2000(h) мм в комплекте со скамьей | шт | 12 | 12 | 0 | 2 | сходится
Скамейка гимнастическая 2 м деревянная | шт | 12 | 12 | 0 | 1 | сходится
Тумба выкатная с центральным замком (3 выдвижных ящика, колеса); 397х500х610(h) мм | шт | 12 | 12 | 0 | 5 | сходится
Мат гимнастический; 2000х1000х50(h) мм | шт | 10 | 10 | 0 | 1 | сходится
Стол разделочный с бортом разборный каркас уголок, оцинкованная сталь, полка решетка 1200х600х870 мм | шт | 10 | 10 | 0 | 2 | сходится
Противень 435х330 мм | шт | 10 | 10 | 0 | 1 | сходится
Профессиональные хоккейные ворота с имитатором вратаря | шт | 9 | 9 | 0 | 1 | сходится
Стеллаж кухонный, предназначен для хранения крупногабаритной посуды. Он содержит четыре сдвоенные полки, имеющих решетчатую перфорацию. Габаритные размеры 950х500х1600мм | шт | 8 | 8 | 0 | 3 | сходится
Телевизор на консоли; Э: 1ф, 220В, 0.2кВт | шт | 8 | 8 | 0 | 1 | сходится
Пурифайер (кулер проточный) напольный. Мощность нагрева 0,55 кВт, мощность охлаждения 0,1 кВт, 220 В. Габариты примерно (ШГВ) 340х340х1150 мм | шт | 7 | 7 | 0 | 2 | сходится
Чайник электрический, Э: 1ф/0/земля, 220 В, 2 кВт | шт | 7 | 7 | 0 | 1 | сходится
Стол рабочий прямой; 1600х700х750(h) мм | шт | 7 | 7 | 0 | 3 | сходится
Ведро с крышкой на 30л | шт | 7 | 7 | 0 | 1 | сходится
Стол-тумба кухонная 800х600х850(h) мм | шт | 6 | 6 | 0 | 2 | сходится
Печь микроволновая, Габариты 380×480×280 мм, Э: 1ф/0/земля, 220 В, 1 кВт | шт | 6 | 6 | 0 | 2 | сходится
Стеллаж односторонний для хранения коньков на 36 пар; 1500х430х2000(h) мм | шт | 6 | 6 | 0 | 1 | сходится
Скамья горизонтальная; 1305х525х493(h) мм | шт | 6 | 6 | 0 | 1 | сходится
Стойка для клюшек (на 35 клюшек), односторонняя, мобильная, 1265х400х1100(h) мм | шт | 6 | 6 | 0 | 3 | сходится
Печь электрическая, н/с, 2х2KWпарогенератор, объем кабины от 29 м3 до 35 м3, 380 В, 3 фазы+нейтраль, Р=21 кВт, ХВС. Габариты 530х750х950мм, ток утечки макс. 0,75 мА на каждый кВт мощности, минимальный размер вентиляции и отсоса 50х10 см, предусмотреть кулисный выключатель, датчик контроллера сауны, прибор управления размещается снаружи кабины | шт | 6 | 6 | 0 | 3 | сходится
Камни для каменки | комплект | 6 | 6 | 0 | 1 | сходится
Часы песочные настенные | шт | 6 | 6 | 0 | 1 | сходится
Датчик температуры | шт | 6 | 6 | 0 | 1 | сходится
Термометр термостойкий шкала 0-140°С банный настенный | шт | 6 | 6 | 0 | 1 | сходится
Гигрометр банный | шт | 6 | 6 | 0 | 1 | сходится
Уборочный инвентарь (щетка, швабра, ведро, совок) | компл | 6 | 6 | 0 | 2 | сходится
Шкаф двухстворчатый для одежды (2 распашные двери, перекладина); 768х403х1945(h) мм | шт | 6 | 6 | 0 | 3 | сходится
Кресло для президиума | шт | 6 | 6 | 0 | 1 | сходится
Пылесос моющий; Э: 1ф, 220В, 2.7кВт; 580х460х930(h) мм | шт | 5 | 5 | 0 | 3 | сходится
Шкаф навесной кухонный; 800х300х600(h) мм | шт | 5 | 5 | 0 | 2 | сходится
Система деления зала длина 36 м, высота 8 м, нижняя часть ткань ПВХ высотой 3 м, верхняя часть шторы сеточное полотно высотой 5 м, тросовые тяги, балка крепления и усиления, раздвижная или подъемная | шт | 5 | 5 | 0 | 1 | сходится
Гимнастическая стенка из цельного массива натурального дерева в комплекте с перекладиной для висов и подтягиваний (тип крепления – уголками к стене, полу или потолку); 800х120х2400(h) мм | шт | 5 | 5 | 0 | 1 | сходится
Скамейка гимнастическая; 1500х250х300(h) мм | шт | 5 | 5 | 0 | 1 | сходится
Противень гладкий, алюминий 1,5 мм, с отбортовкой, 4 борта под углом 90 градусов 600х400 мм | шт | 5 | 5 | 0 | 1 | сходится
Холодильник бытовой электрический объемом до 200 л, Р=0,3 кВт, 220 В | шт | 4 | 4 | 0 | 1 | сходится
Стойка для хранения 10 пар гантелей; 2220х420х825(h) мм | шт | 4 | 4 | 0 | 1 | сходится
Шкаф для раздевалок HPL ТС 1-20 600х500х1850 Двухсекционный, двухярусный (запираемая распашная дверь, полка для головных уборов, перекладина для вешалки с крючками); 300х500х1850(h) мм Наполнение секции: хромированные металлические опоры (регулировка +- 30 мм) / цоколь - на выбор; петли с углом открывания 105/107 градусов; крючок мебельный, двухрожковый, с перфорацией; штанга для одежды; замок мебельный механический / замок повышен | шт | 4 | 4 | 0 | 2 | сходится
Медицинский шкаф Hilfe МД 2 1780/SG Внешние размеры (В х Ш х Г), мм 1750(1850*)×800×400 | шт | 4 | 4 | 0 | 1 | сходится
Облучатель-рециркулятор воздуха ультрафиолетовый бактерицидный настенный; бактерицидный поток не менее 14 Вт; Э: 1ф, 220В, 0.1кВт; 890х370х140(h) мм | шт | 4 | 4 | 0 | 2 | сходится
Бак для сбора и утилизации медицинских отходов типа А 12 л белый | шт | 4 | 4 | 0 | 1 | сходится
Бак для сбора и утилизации медицинских отходов типа Б 12 л желтый | шт | 4 | 4 | 0 | 1 | сходится
Перекладина навесная с опорой на три ступени гимнастической стенки, сталь | шт | 4 | 4 | 0 | 1 | сходится
Брусья навесные универсальные с опорой на три ступеньки гимнастической стенки, сталь | шт | 4 | 4 | 0 | 1 | сходится
Канат □45 мм, длина 8 м, хлопчатобумажная пряжа | шт | 4 | 4 | 0 | 1 | сходится
Перекладина гимнастическая универсальная никелированная | шт | 4 | 4 | 0 | 1 | сходится
Весы настольные электронные. Габаритные размеры 350х325х105 (ориентировочно) | шт | 4 | 4 | 0 | 1 | сходится
Диван. Габариты (ШГВ) 2400х1000х950 мм | шт | 3 | 3 | 0 | 1 | сходится
Стойка сушильная, на 18 пар обуви; расход воздуха 800 м3/ч, t≤+36°C; мощность нагрева 3.0кВт; Э: 1ф, 220В, 14А; 1025х387(442)х2055(2140)(h) мм | шт | 3 | 3 | 0 | 1 | сходится
Верстак ПРАКТИК Profi WT 160 комплект 60 | шт | 3 | 3 | 0 | 2 | сходится
Станок для заточки коньков; патрубок подключения шланга пылесоса; Э: 1ф, 220В, 0.3кВт; 1270х355х305(h) мм | шт | 3 | 3 | 0 | 2 | сходится
Пылесос промышленный для заточных станков; емкость бака 18 литров; Э: 1ф, 220В, 1.2кВт; 350х350х580(h) мм | шт | 3 | 3 | 0 | 2 | сходится
Банкетка параметрическая индивидуального изготовления (Z- образной формы) Габаритный размер 3600х450х450м; - Материал фанера ФСФ сорт 2/2 15мм; - Радиусная шлифовка кромки; - Обработка антисептическими составами | шт | 3 | 3 | 0 | 1 | сходится
Тележка для уборки помещений (мешок для сбора мусора, навесная полка для чистящих средств, съемный лоток для хозяйственных приспособлений, кольцо для установки емкости, колеса оснащены тормозом); 920х500х918 (h) мм | шт | 3 | 3 | 0 | 2 | сходится
Гриф тренировочный хромированный с комплектом пружинных замков | компл | 3 | 3 | 0 | 1 | сходится
Кресло медицинское винтовое Техсервис М101-01 с подлокотниками (черный, каркас хром) | шт | 3 | 3 | 0 | 2 | сходится
Стол медицинский для врача СМВ-"МСК" (код МДА- 301.14.03) (фасад-голубой)1400х600х750(h) мм | шт | 3 | 3 | 0 | 1 | сходится
Тележка грузовая. Грузоподъемность 200 кг; Габариты 800х630 мм | шт | 3 | 3 | 0 | 2 | сходится
Душирующее устройство. Возвратный ручной душ. Длина шланга не менее 15м, с пистолетом распылителем. Шланг скручивается в катушку круглой формы настенного крепления. Материал изготовления: корпус катушки нержавеющая пищевая сталь, шланг – полимерный, пистолет распылитель – нержавеющая пищевая сталь или пластик | шт | 3 | 3 | 0 | 1 | сходится
Тележка для хранения и транспортировки волейбольных стоек | шт | 3 | 3 | 0 | 1 | сходится
Ванна моечная двухсекционная (с полкой, вся нерж.) Размеры ванны: 600×500×300 мм, Размеры: 1400×700×860 мм | шт | 3 | 3 | 0 | 2 | сходится
Стеллаж навесной (1200*350*600 мм, с дверцами-купе) | шт | 3 | 3 | 0 | 1 | сходится
Вытяжной зонт. Ширина 1145 мм, Глубина -860 мм, Высота - 240 мм Производительность 310-390 м3/ч. Диаметр вытяжной трубы - 121 мм Потребляемая мощность - 0,1 кВт. Модель управляется с панели управления основного оборудования, т.к. не имеет самостоятельной панели управления. Оборудование должно быть подключено к сети водоснабжения (вентиль 3/4″) | шт | 3 | 3 | 0 | 1 | сходится
Система уборки Vileda Ультра-Спид мини + набор для уборки | шт | 3 | 3 | 0 | 1 | сходится
Принтер, форматы А4; Э: 1 ф., 220 В, 0,6 кВт | шт | 2 | 2 | 0 | 1 | сходится
Переговорное устройство клиент-кассир (пульт кассира 120х140х40 мм, панель клиента 45х110х20 мм, уголок, крепеж, блок питания, соединительный кабель) 12 В, 140 мА | шт | 2 | 2 | 0 | 2 | сходится
Стеллаж односторонний для хранения коньков на 48 пар, 2000х430х2000(h) мм | шт | 2 | 2 | 0 | 1 | сходится
Шкаф для одежды однодверный металлический (запираемая распашная дверь, полка для головных уборов, перекладина для вешалки с крючками); 300х500х1750(h) мм | шт | 2 | 2 | 0 | 2 | сходится
Регулируемая скамья для пресса; 1683х568х1148(h) мм | шт | 2 | 2 | 0 | 1 | сходится
Алюминиевый профиль для крепления защитной бросковой сетки (без системы подъема) для арены 60х30м | шт | 2 | 2 | 0 | 1 | сходится
Алюминиевый профиль для крепления защитной бросковой сетки для арены 15х10м | шт | 2 | 2 | 0 | 1 | сходится
Кушетка медицинская смотровая (металлический каркас, регулируемый подголовник, сидение с мягким наполнителем, материал обивки – к/з); 1900х620х570(h) мм | шт | 2 | 2 | 0 | 2 | сходится
Тележка манипуляционная | шт | 2 | 2 | 0 | 1 | сходится
Ширма медицинская двухсекционная мобильная; 1430х1600(h) мм | шт | 2 | 2 | 0 | 1 | сходится
Медицинский шкаф Hilfe МД 1 1650/SG Внешние размеры (В х Ш х Г), мм 1655/1755*×500×320 | шт | 2 | 2 | 0 | 1 | сходится
Механические медицинские весы (встроенный ростомер) со шкалой на уровне глаз, Наибольший предел взвешивания 220 кг, Дискретность весов: 50 г/100 г, Корректировка нуля, Два встроенных ролика для транспортировки весов медицинских, Размеры весов (ШВГ) 520х 1556х520 мм, Размеры весовой платформы (ШВГ) 350х84х360 мм, Укомплектованы механическим ростомером (до 200 см/1 мм) | шт | 2 | 2 | 0 | 2 | сходится
Холодильник фармацевтический, объем 250л, металлическая дверь с замком; t=+2°С…+15°С; Э: 1ф, 220В, 0.25кВт; 600х610х1300(h) мм | шт | 2 | 2 | 0 | 2 | сходится
Стетофонендоскоп | шт | 2 | 2 | 0 | 1 | сходится
Прибор для измерения артериального давления и частоты пульса цифровой | шт | 2 | 2 | 0 | 1 | сходится
Пульсоксиметр портативный | шт | 2 | 2 | 0 | 1 | сходится
Пикфлоуметр | шт | 2 | 2 | 0 | 2 | сходится
Глюкометр (тест-полоски) | шт | 2 | 2 | 0 | 1 | сходится
Кислородный ингалятор | шт | 2 | 2 | 0 | 1 | сходится
Электрокардиограф многоканальный портативный | шт | 2 | 2 | 0 | 1 | сходится
Дефибриллятор с универсальным питанием (для скорой помощи) | шт | 2 | 2 | 0 | 1 | сходится
Мешок Амбу | шт | 2 | 2 | 0 | 1 | сходится
Комплект пневматических травматологических шин и шейных воротников (Шина-воротник для взрослых ШТИвв-01 1 шт. Шина-воротник для детей ШТИдв-01 1 шт. Шина для нижней конечности для взрослых ШТИвн-01 1 шт. Шина для нижней конечности для детей ШТИдн-01 1 шт. Шина для верхней конечности для взрослых ШТИвр-01 1 шт. Шина для верхней конечности для детей ШТИдр-01 1 шт. Бинт медицинский стерильный 2 шт. Повязка косыночная взрослая ПКв-01 (косынка) 1 шт. Повязка косыночная детская ПКд-01 (косынка) 1 шт. Сумка транспортировочная 1 шт. Руководство по эксплуатации 1 шт.) | компл | 2 | 2 | 0 | 1 | сходится
Набор реанимационный | компл | 2 | 2 | 0 | 1 | сходится
Носилки бескаркасные | шт | 2 | 2 | 0 | 1 | сходится
Стол массажный трехсекционный L 2000мм | шт | 2 | 2 | 0 | 1 | сходится
Пушка для подачи шайб PUCCO70 Длина 1200 мм, Ширина 800 мм, Высота 1200 мм. 220 В, 10 A ~, 1 фаза. Скорость регулируется от 5 до 160 км/ч Темп изменяется от 0,7 сек. до 6 сек. между каждым выстрелом шайбы (от 10 до 60 шайб в минуту). 2 стальные тубы рассчитаны на загрузку 60 шайб Автоматический выброс шайб | шт | 2 | 2 | 0 | 1 | сходится
Подтоварник металлический. Размеры: 900х600х300 мм | шт | 2 | 2 | 0 | 1 | сходится
Контейнер для отходов на 2-х колесах, объем 120л | шт | 2 | 2 | 0 | 1 | сходится
Шкаф инструментальный, одностворчатый, металлический (дверь с замком, 4 полки); 565х625х2000(h) мм | шт | 2 | 2 | 0 | 2 | сходится
Машина ледозаливочная с электродвигателем (в комплекте с зарядным устройством); объем заливаемой воды 900 литра; 4040х2130х2260(h) мм Бункер для снега 3,11 Ширина ножа 2200 | шт | 2 | 2 | 0 | 1 | сходится
Щит баскетбольный тренировочный 1200х900 мм на раме, фанера, на металлокаркасе, с кольцом №7 и сеткой | шт | 2 | 2 | 0 | 1 | сходится
Ферма для баскетбольного тренировочного щита, вынос от стены 500 мм, высота 70 мм, ширина 600 мм, крепление анкерными болтами (в комплект поставки не входит) | шт | 2 | 2 | 0 | 1 | сходится
Татами для дзюдо и рукопашного боя 12х12 м, плотность не 3 менее 200 кг/м , стандартный размер одного элемента татами 100х200х4 см, количество красных элементов – 18, зеленых элементов – 54, снаружи – бельгийский тенет, внутри ПВВ – поролон вторичного вспенивания. Нижняя часть листа покрыта антискользящим материалом (anti-slip) | шт | 2 | 2 | 0 | 1 | сходится
Брусья мужские никелированные с деревянными жердями массовые | шт | 2 | 2 | 0 | 1 | сходится
Измельчитель пищевых отходов – аппарат для измельчения пищевых отходов. Монтируется под раковину, обеспечивая переработку отходов в мелкие частицы, легко смываемые в канализационное отверстие. 1Ф, 0,45кВт, 220В Габариты 240х240х415 (Д х Ш х В) мм | шт | 2 | 2 | 0 | 1 | сходится
Термометр универсальный. Измерение температуры в диапазоне не менее (-50…+300)0С Габаритные размеры не менее: длина 195 мм, диаметр 20мм. Длина щупа не менее 25 мм. Материал изготовления щупа – нержавеющая сталь. Цифровой. Применяется для измерения температуры продуктов при их хранении и термической обработке, жидкостей, сыпучих продуктов | шт | 2 | 2 | 0 | 1 | сходится
Витрина холодильная напольная, вертикальная, 3 полки нержавеющая сталь+чёрная рамка, колеса, подсветка холодная, температурный режим 2…12°C, мощность 1.34 кВт/сутки – 0,05кВт, 220В, размеры 494х674х1742 (ДхШхВ) мм | шт | 2 | 2 | 0 | 1 | сходится
Профессиональная микроволновая печь, настольная, мощность СВЧ 700 Вт, емкость камеры 20 л, электромеханическое управление, материал корпуса - окрашенная сталь, цвет серебристый, передняя панель - нержавеющая сталь 1.2кВт, 220В, размеры 262х452х335 мм | шт | 2 | 2 | 0 | 1 | сходится
Термопот (кипятильник) - современной прибор для кипячения и нагрева воды, совмещающий в себе возможности электрического чайника и супер-термоса. Оснащен системой быстрого охлаждения воды. Работает от сети и автономно 1,9кВт, 220В, размеры 239х315х217 (ШхВхГ) мм | шт | 2 | 2 | 0 | 1 | сходится
Стеллаж для сушки тарелок, 164 тарелки, полки нержавеющая сталь AISI 430, каркас уголок нержавеющей стали AISI 430. Габаритные разделы 1200х300х1600мм | шт | 2 | 2 | 0 | 1 | сходится
Стойка ресепшн п-образная (согласно дизайн-проекту) Габаритный размер 1600х2800х1100мм; - Материал МДФ 16мм Ламинированная | шт | 1 | 1 | 0 | 1 | сходится
Стойка сушильная, на 36 пар обуви; расход воздуха 1600 м3/ч, t≤+36°C; мощность нагрева 6.0кВт; Э: 1ф, 220В, 26.8А; 2026х387(442)х2075(2160)(h) мм | шт | 1 | 1 | 0 | 1 | сходится
Стойка комбинированная (поднятие колений-турник-брусья); максимальная нагрузка не более 150 кг; 1320х610х2105(h) мм | шт | 1 | 1 | 0 | 1 | сходится
Олимпийская многопозиционная скамья для жима со стойкой для штанги; 1438х1264х1468(h) мм | шт | 1 | 1 | 0 | 1 | сходится
Скамья многофункциональная; 1581х654х515(h) мм | шт | 1 | 1 | 0 | 1 | сходится
Машина Смита; 1946х1725х2090(h) мм | шт | 1 | 1 | 0 | 1 | сходится
Стойка для штанг; 919х907х1612(h) мм | шт | 1 | 1 | 0 | 1 | сходится
Стойка для дисков; 670х600х1080(h) мм | шт | 1 | 1 | 0 | 1 | сходится
Регулируемая гиперэкстензия; 1260х743х917(h) мм | шт | 1 | 1 | 0 | 1 | сходится
Тренажер жим ногами/гак-машина; 2285х820х1295(h) мм | шт | 1 | 1 | 0 | 1 | сходится
Парта для бицепса; 1230х820х910(h) | шт | 1 | 1 | 0 | 1 | сходится
Эллиптический тренажер Р=0,3 кВт, 220 В, интернет | шт | 1 | 1 | 0 | 1 | сходится
Велотренажер Р=0,3 кВт, 220 В, интернет | шт | 1 | 1 | 0 | 1 | сходится
Велотренажер вертикальный | шт | 1 | 1 | 0 | 1 | сходится
Тренажер для трицепса со стандартным весовым стеком; 1227х1212х1530(h) мм | шт | 1 | 1 | 0 | 1 | сходится
Олимпийская скамья для жима лежа со стойкой для штанги; 1525х1310х1265(h) мм | шт | 1 | 1 | 0 | 1 | сходится
Тренажер тяга сверху со стандартным весовым стеком; 1585х1318х1891(h) мм | шт | 1 | 1 | 0 | 1 | сходится
Тренажер для дельтовидных мышц со стандартным весовым стеком; 1179х750х1530(h) мм | шт | 1 | 1 | 0 | 1 | сходится
Набор прямых обрезиненных штанг (5 штук, 10-30 кг) | компл | 1 | 1 | 0 | 1 | сходится
Набор обрезиненных гантелей (10 пар, 2.5-25 кг) | компл | 1 | 1 | 0 | 1 | сходится
Комплект дисков разных весов для штанги | компл | 1 | 1 | 0 | 1 | сходится
Зеркало настенное 1000х1600 | шт | 1 | 1 | 0 | 1 | сходится
Стальной хоккейный борт (размер поля 60 х 30 м), защитное ограждение из экструзионного акрилового стекла, крепление защитного остекления с помощью интегрированных алюминиевых стоек | комплект | 1 | 1 | 0 | 1 | сходится
Табло для хоккея (расстояние видимости до 50 м, габаритные размеры - 1900х900х60 мм) Возможность вывода данных на ТВ/сайт Протокол обмена для подключения видеогола | комплект | 1 | 1 | 0 | 1 | сходится
Одинарный стальной хоккейный борт (размер поля 15 х 10 м, радиус закругления 5 м); Комплект: Рама; Калитка выхода на лед; Технологические ворота; крепежи, закладные детали | комплект | 1 | 1 | 0 | 1 | сходится
Защитная бросковая сетка на торцах и радиусах для арены 15х10м | комплект | 1 | 1 | 0 | 1 | сходится
Бак для сбора и утилизации медицинских отходов типа А 30 л белый | шт | 1 | 1 | 0 | 1 | сходится
Бак для сбора и утилизации медицинских отходов типа Б 30 л желтый | шт | 1 | 1 | 0 | 1 | сходится
Стол лабораторный с мойкой СЛ-02-«МСК» (СЛ-02-208); 600х600х900(h) мм | шт | 1 | 1 | 0 | 1 | сходится
Шкаф для палат MF LH-2 1980 белый ВхШхГ (1900х800х550) | шт | 1 | 1 | 0 | 1 | сходится
Тумба медицинская кабинетная МДА-103 (белый); ШхГхВ 430х430х660 | шт | 1 | 1 | 0 | 1 | сходится
Станок ручной для заклепывания, расклепывания и выдавливания косточек, размеры 300х200х500 мм, в комплекте инструменты для расклепки пистонов | шт | 1 | 1 | 0 | 1 | сходится
Набор инструментов для ремонта мелкого инвентаря с ножовкой | шт | 1 | 1 | 0 | 1 | сходится
Станок настольно сверлильный, 0,45 кВт | шт | 1 | 1 | 0 | 1 | сходится
Тиски слесарные Ширина губок 63 мм, усилие зажима 1000 кгс | шт | 1 | 1 | 0 | 1 | сходится
Кресло винтовое Техсервис М101-01 с подлокотниками (черный, каркас хром) | шт | 1 | 1 | 0 | 1 | сходится
Подъемник (для замены ламп) телескопический одноместный Грузоподъёмность 125 кг; Габаритные размеры (Д х Ш), мм: 1420 х 840х 2080; Н подъёма, мм – 8000, 220 В, 50 Гц | шт | 1 | 1 | 0 | 1 | сходится
Разделитель хоккейного поля на площадку 60 х 30 мм, высотой 150 мм - Секции: прямые, переходные, радиальные; - Рама горячеоцинкованная; - Облицовка с двух сторон белый высокомолекулярный светостабилизированный полиэтилен толщиной 10мм; - Поручень синий высокомолекулярный светостабилизированный полиэтилен толщиной 12 мм; - Крепеж для соединения секций между собой; - Тележка для перемещения и складирования секций разделителя хоккейного поля – 1 шт. | компл | 1 | 1 | 0 | 1 | сходится
Холодильник бытовой; Э: 1ф, 220В, 0.3кВт | шт | 1 | 1 | 0 | 1 | сходится
Инсектицидное устройство. Мощность лампы не менее 40 Вт, Номинальное напряжение 230В±(23) В, рабочее напряжение 230 В±(23) В. Площадь действия не менее 290 м2. Количество устанавливаемых ультрафиолетовых ламп не менее 2 (должны быть установлены в штатные места при поставке) | шт | 1 | 1 | 0 | 1 | сходится
Машина ледозаливочная с электродвигателем (в комплекте с зарядным устройством); объем заливаемой воды 228 литров; Емкость бункера для снега: (0,5 кубических метров) Нож для льда: 1524 см | шт | 1 | 1 | 0 | 1 | сходится
Машина для подрезки льда у борта с электродвигателем (в комплекте с зарядным устройством) | шт | 1 | 1 | 0 | 1 | сходится
Станок для заточки ножей; Э: 3ф, 380В, 16А, 1.5кВт; 3620х700х1450(h) мм | шт | 1 | 1 | 0 | 1 | сходится
Формовочная печь для коньков. Габаритные размеры, мм (Ш x В х Д): 400 х 350 х 420; температура нагрева: от 40 ºС до 130 ºС; 230 В, 10A | шт | 1 | 1 | 0 | 1 | сходится
Носилки | шт | 1 | 1 | 0 | 1 | сходится
Кресло мгн | шт | 1 | 1 | 0 | 1 | сходится
Стойка баскетбольная мобильная складная, вынос 1600 мм, высота по кольцу 3050 мм, глубина 5031 мм, ширина 1300 мм, в сложенном виде по верху щита 1777 мм, глубина 4072 мм, ширина 1300 мм | шт | 1 | 1 | 0 | 1 | сходится
Противовесы чугунные, обеспечивающие нагрузку не менее 350 кг | шт | 1 | 1 | 0 | 1 | сходится
Стойки волейбольные круглые стаканного типа □83 мм, со стаканами глубиной 350 мм с натяжителем | шт | 1 | 1 | 0 | 1 | сходится
Сетка волейбольная 9,5 м, толщина нити 3 мм, 4 позиции крепления, черная со стальным тросом | шт | 1 | 1 | 0 | 1 | сходится
Стойки теннисные круглые со стаканом (глубина 335 мм), □83 мм с натяжителем | шт | 1 | 1 | 0 | 1 | сходится
Сетка теннисная 12,72х1,07 м, толщина нити 2,5 мм, цвет черный, полиэстер | шт | 1 | 1 | 0 | 1 | сходится
Стойки с сеткой для бадминтон переносные толщина нити 1,2 мм, ячейка 18 мм, полиэстер | шт | 1 | 1 | 0 | 1 | сходится
Опора для теннисной сетки | шт | 1 | 1 | 0 | 1 | сходится
Табло универсальные Импульс 735-D35x6-D27x7-S 16x224xP10-S6-A2 (0.5 Кд) Импульс 735-D35x6-D27x7-S 16x224xP10-S6-A2 в комплекте радиопульт дистанционного управления | шт | 1 | 1 | 0 | 1 | сходится
Ноутбук Р=0,5 кВт, 220 В | шт | 1 | 1 | 0 | 1 | сходится
Тележка для волейбольных мячей | шт | 1 | 1 | 0 | 1 | сходится
Музыкальный центр; Э: 1ф, 220В, 0.5кВт | шт | 1 | 1 | 0 | 1 | сходится
Брифинг к столу рабочему; 900х700х750(h) мм | шт | 1 | 1 | 0 | 1 | сходится
Стол для переговоров прямой; 1800х800х750(h) мм | шт | 1 | 1 | 0 | 1 | сходится
Стол подъёмный передвижной г/п 125 кг | шт | 1 | 1 | 0 | 1 | сходится
Витрина холодильная настольная (хранение продуктов для сервировки блюд), прямое стекло, корпус-нержавеющая сталь, вместимость 5хGN1/4 (гастроемкости в комплект не входят), статическое охлаждение, электронный термостат и цифровой дисплей, делители в комплектеклиматический класс до +43°C, фреон R134a Температура от 2 °C до 8 °C. 1ф,220, 0.15 кВт. Габаритные размеры 1200х335х435 (ДхШхВ) мм | шт | 1 | 1 | 0 | 1 | сходится
Стол разделочный с бортом разборный каркас уголок, оцинкованная сталь, полка решетка 1000х600х870 мм | шт | 1 | 1 | 0 | 1 | сходится
Слайсер электрический, затачивающее устройство встроено, материал корпуса окрашенный алюминий, материал каретки нержавеющая сталь, диаметр ножа 300мм, 0.25кВт, 220В, размеры 615х525х510 мм | шт | 1 | 1 | 0 | 1 | сходится
Овощерезка профессиональная, 8 видов нарезки., производительность 400 кг/час, 0.615кВт, 380В, размеры 550x290x550 мм | шт | 1 | 1 | 0 | 1 | сходится
Стол производственный, неразборный, без борта, полка, металл AISI 430, профиль 40х40мм, каркас сварной труба, нержавеющая сталь, сплошная полка, размеры 900х700х860 мм, масса 21.7 кг | шт | 1 | 1 | 0 | 1 | сходится
Прилавок для столовых приборов и подносов ПСПХ-70КМ с хлебницей предназначен для раздачи потребителям столовых приборов и подносов, а также хлеба. Габаритные рзмеры 630х675х1340(ДхШхВ) | шт | 1 | 1 | 0 | 1 | сходится
Витрина холодильная настольная, с гнутым стеклом, объем 115 литров, 2 полки-рештки верхняя 642x372мм, нижняя 642x408мм, расстояние между полками 120мм, электронный термостат, дисплей температуры, LED подсветка, автоматическая оттайка, температура 3…8°C, размеры 695х580х670 мм, 0.16кВт 220В, | шт | 1 | 1 | 0 | 1 | сходится
Витрина настольная, тепловая, с увлажнением, +30...+90°C, 85 л, выпуклое переднее стекло, раздвижные дверцы, 2 хромированных полки-решетки, полка в основании, подсветка, нержавеющая сталь 0.8кВт, 220В, размеры 695х462х670 мм, масса 55 кг | шт | 1 | 1 | 0 | 1 | сходится
Профессиональная кофемашина, 1 высокая группа, автомат, автоматическая, 1 группа 140мм, встроенный капучинатор, объём бойлера 5 литров, подключается к водопроводу, корпус нержавеющая сталь, 1.95 кВт, 220В, размеры 475х563х530 | шт | 1 | 1 | 0 | 1 | сходится
Смарт-терминал АТОЛ Sigma 10 (АТОЛ 150Ф) 46 500, Черный. Без ФН. Лицензия Qasl + контракт Платформа ОФД Программный продукт «Небольшие рестораны». Процессор - Mediatek MTK832 2x1,33ГГц.. RAM - 1Гб. ROM - 8Гб. Операционная система - Android 7.0. Скорость печати - до 100 мм/сек. Автоотрез – есть. Ширина чековой ленты - 57 мм. Ресурс печатающей головки - 50км. Длина намотки - 32м. Тип дисплея - IPS матрица, размер экрана 10. Интерфейсы подключения - Bluetooth, 4 USB-A, RJ-11 (для денежного ящика). Беспроводная сеть - Ethernet, Wi-Fi, 3G. Габариты - 239х151х104 мм | шт | 1 | 1 | 0 | 1 | сходится
Расстоечный шкаф, (противни в комплект не входят) диапазон температур 30-45°С, 9 уровней под противни 435х330 мм, расстояние между уровнями 75 мм, 1.5 кВт, 220В, размеры 595х532х925 мм | шт | 1 | 1 | 0 | 1 | сходится
Пароконвекционная печь, 4 противня входят в комплект, корпус из нержавеющей стали, размеры духового шкафа 690х500х360, непрограммируемая, с пароувлажнением, 4 уровней 600х400 мм, расстояние между уровнями 80 мм, температурный режим 50-300°С, 6.5кВт, 380В, размеры 830х715х575 мм | шт | 1 | 1 | 0 | 1 | сходится
Плита промышленная электрическая, рабочий стол плиты из нержавеющей стали, конфорка 320х530мм, инвентарная полка. Время разогрева конфорок до рабочей температуры (350°С) 20 минут мм. 3Ф,380В, 4,0 кВТ±1.0кВт. Габаритные размеры (520х800х850) (ДхШхВ) мм | шт | 1 | 1 | 0 | 1 | сходится
Пароконвекционная печь, сенсорная панель управления, 2 скорости вентилятора, камера из нержавеющей стали AISI 304, LED подсветка, самодиагностика, вместимость 5 уровней GN1/1 530х325мм, расстояние между уровнями 67мм, температурный режим 30-260°C, программируемый, система пароувлажнения инжекторный, щуп в комплекте, автоматическая мойка, мощность 7кВт, 380В, размеры 750х773х675 мм | шт | 1 | 1 | 0 | 1 | сходится
Подставка под пароконвектомат (универсальная) абаритные размеры ДхШхВ, мм 880х770х700 | шт | 1 | 1 | 0 | 1 | сходится
Фронтальная посудомоечная машина; Х.В. ø3/4″, расход 6 л/цикл, К. ø50мм; Э: 1ф, 220В, 3.0кВт; 440x530x670 мм (h) мм | шт | 1 | 1 | 0 | 1 | сходится
Зонт вытяжной пристенный АЛТЭК ЗВП 7/7 без фильтров, без подсветки, металл AISI 430, Габаритные размеры:700 х 700 х 350 марка ЗВП 7/7, подключение осуществляется от системы вентиляции | шт | 1 | 1 | 0 | 1 | сходится
Шкаф низкотемпературный (min -28C) Э1Ф, 220В, 162кВтч/год, объем камеры 360 л. Габаритные: размеры 700х750х1950 мм | шт | 1 | 1 | 0 | 1 | сходится
Весы напольные, до 500 кг. Габариты: 545х760х780 мм. Мощность-0,15 Вт 220 В | шт | 1 | 1 | 0 | 1 | сходится
Аппарат для отпугивания грызунов. 1Ф, 220В, 0,1Вт. Габаритные размеры 225х178х86 (ШхГхВ) мм (ориентировочно) | шт | 1 | 1 | 0 | 1 | сходится
Шкаф холодильный ШХ-07 700 л. Габаритные: размеры: 700х700х2200 | шт | 1 | 1 | 0 | 1 | сходится
Проекционный экран Cactus CS-PSW-168X299-BK Размеры — 2990 на 1680 мм, диагональ — 135 дюймов | шт | 1 | 1 | 0 | 1 | сходится
Проектор Acer X1328WHn | шт | 1 | 1 | 0 | 1 | сходится
Позиции ВОР 02-01-11, которым пары в ТХ.2.СО не нашлось (в книге помечены «нет в СО»)
Аппарат настенный, масса от 0,15 т до 0,2 т | шт. |  | 2 |  | 1 | нет в ТХ.2.СО — проверить
Арматура муфтовая с ручным приводом или без привода водопроводная на номинальное давление до 10 МПа, номинальный диаметр: 50 мм | шт. |  | 2 |  | 1 | нет в ТХ.2.СО — проверить

## Правки
ВСЕ ПРАВКИ, ВНЕСЁННЫЕ В ЛИСТ «СПЕЦИФИКАЦИЯ» — можно проверить каждую и при желании удалить этот лист
Строка | Колонка | Было | Стало | Что сделано
3 | K — Примечание | ВОР 01-01-01, логистика | ВОР 01-01-01, логистика; Источник: 03-01/07.21П-ООС.ТЧ. л 47 (Файл: 03-01_07.21П- ПЗУ.pdf, стр.: 178 179) | ссылка на документ перенесена из «Тип, марка» в примечание
3 | C — Тип, марка | 03-01/07.21П-ООС.ТЧ. л 47 (Файл: 03-01_07.21П- ПЗУ.pdf, стр.: 178 179) |  | ссылка на документ убрана из «Тип, марка»
4 | K — Примечание | ВОР 01-01-01, логистика | ВОР 01-01-01, логистика; Источник: 03-01/07.21П-ПОС.ТЧ. Приложение Д л. 179,187 (Файл: 03-01_07.21П-КР.pdf, стр.: 179) | ссылка на документ перенесена из «Тип, марка» в примечание
4 | C — Тип, марка | 03-01/07.21П-ПОС.ТЧ. Приложение Д л. 179,187 (Файл: 03-01_07.21П-КР.pdf, стр.: 179) |  | ссылка на документ убрана из «Тип, марка»
5 | K — Примечание | ВОР 04-01-01, логистика | ВОР 04-01-01, логистика; Источник: 03-01/07.21П-ИОС.1.5. л.10 (Файл: 03-01_07.21П- ИОС.1.5.pdf, стр.: 10) | ссылка на документ перенесена из «Тип, марка» в примечание
5 | C — Тип, марка | 03-01/07.21П-ИОС.1.5. л.10 (Файл: 03-01_07.21П- ИОС.1.5.pdf, стр.: 10) |  | ссылка на документ убрана из «Тип, марка»
6 | K — Примечание | ВОР 06-01-01, логистика | ВОР 06-01-01, логистика; Источник: 03-01/07.21П-ПОС.ТЧ. Приложение Д. л. 179 (Файл: 03-01_07.21П-ПОС.pdf, стр.: 1) | ссылка на документ перенесена из «Тип, марка» в примечание
6 | C — Тип, марка | 03-01/07.21П-ПОС.ТЧ. Приложение Д. л. 179 (Файл: 03-01_07.21П-ПОС.pdf, стр.: 1) |  | ссылка на документ убрана из «Тип, марка»
7 | K — Примечание | ВОР 06-01-01, логистика | ВОР 06-01-01, логистика; Источник: 03-01/07.21П-ПОС.ТЧ. Приложение Д. л. 179 (Файл: 03-01_07.21П-ПОС.pdf, стр.: 1) | ссылка на документ перенесена из «Тип, марка» в примечание
7 | C — Тип, марка | 03-01/07.21П-ПОС.ТЧ. Приложение Д. л. 179 (Файл: 03-01_07.21П-ПОС.pdf, стр.: 1) |  | ссылка на документ убрана из «Тип, марка»
8 | K — Примечание | ВОР 06-01-01, логистика | ВОР 06-01-01, логистика; Источник: 03-01/07.21П-ПОС.ТЧ. Приложение Д. л. 180 (Файл: 03-01_07.21П-ПОС.pdf, стр.: 1) | ссылка на документ перенесена из «Тип, марка» в примечание
8 | C — Тип, марка | 03-01/07.21П-ПОС.ТЧ. Приложение Д. л. 180 (Файл: 03-01_07.21П-ПОС.pdf, стр.: 1) |  | ссылка на документ убрана из «Тип, марка»
9 | K — Примечание | ВОР 06-01-02, логистика | ВОР 06-01-02, логистика; Источник: 03-01/07.21П-ПОС.ТЧ. Приложение Д. л. 186 (Файл: 03-01_07.21П-ПОС.pdf, стр.: 1) | ссылка на документ перенесена из «Тип, марка» в примечание
9 | C — Тип, марка | 03-01/07.21П-ПОС.ТЧ. Приложение Д. л. 186 (Файл: 03-01_07.21П-ПОС.pdf, стр.: 1) |  | ссылка на документ убрана из «Тип, марка»
10 | K — Примечание | ВОР 06-01-02, логистика | ВОР 06-01-02, логистика; Источник: 03-01/07.21П-ПОС.ТЧ. Приложение Д. л. 181-182 (Файл: 03-01_07.21П-ПОС.pdf, стр.: 1) | ссылка на документ перенесена из «Тип, марка» в примечание
10 | C — Тип, марка | 03-01/07.21П-ПОС.ТЧ. Приложение Д. л. 181-182 (Файл: 03-01_07.21П-ПОС.pdf, стр.: 1) |  | ссылка на документ убрана из «Тип, марка»
11 | K — Примечание | ВОР 06-01-02, логистика | ВОР 06-01-02, логистика; Источник: 03-01/07.21П-ПОС.ТЧ. Приложение Д. л. 186 (Файл: 03-01_07.21П-ПОС.pdf, стр.: 1) | ссылка на документ перенесена из «Тип, марка» в примечание
11 | C — Тип, марка | 03-01/07.21П-ПОС.ТЧ. Приложение Д. л. 186 (Файл: 03-01_07.21П-ПОС.pdf, стр.: 1) |  | ссылка на документ убрана из «Тип, марка»
12 | K — Примечание | ВОР 06-01-02, логистика | ВОР 06-01-02, логистика; Источник: 03-01/07.21П-ПОС.ТЧ. Приложение Д. л. 181-182 (Файл: 03-01_07.21П-ПОС.pdf, стр.: 1) | ссылка на документ перенесена из «Тип, марка» в примечание
12 | C — Тип, марка | 03-01/07.21П-ПОС.ТЧ. Приложение Д. л. 181-182 (Файл: 03-01_07.21П-ПОС.pdf, стр.: 1) |  | ссылка на документ убрана из «Тип, марка»
13 | K — Примечание | ВОР 06-01-02, логистика | ВОР 06-01-02, логистика; Источник: 03-01/07.21П-ПОС.ТЧ. Приложение Д. л. 186 (Файл: 03-01_07.21П-ПОС.pdf, стр.: 1) | ссылка на документ перенесена из «Тип, марка» в примечание
13 | C — Тип, марка | 03-01/07.21П-ПОС.ТЧ. Приложение Д. л. 186 (Файл: 03-01_07.21П-ПОС.pdf, стр.: 1) |  | ссылка на документ убрана из «Тип, марка»
14 | K — Примечание | ВОР 06-01-02, логистика | ВОР 06-01-02, логистика; Источник: 03-01/07.21П-ПОС.ТЧ. Приложение Д. л. 184 (Файл: 03-01_07.21П-ПОС.pdf, стр.: 1) | ссылка на документ перенесена из «Тип, марка» в примечание
14 | C — Тип, марка | 03-01/07.21П-ПОС.ТЧ. Приложение Д. л. 184 (Файл: 03-01_07.21П-ПОС.pdf, стр.: 1) |  | ссылка на документ убрана из «Тип, марка»
15 | K — Примечание | ВОР 06-01-04, логистика | ВОР 06-01-04, логистика; Источник: 03-01/07.21П-ПОС.ТЧ. Приложение Д л. 186 (Файл: 03-01_07.21П-ИОС4.4.pdf, стр.: 186) | ссылка на документ перенесена из «Тип, марка» в примечание
15 | C — Тип, марка | 03-01/07.21П-ПОС.ТЧ. Приложение Д л. 186 (Файл: 03-01_07.21П-ИОС4.4.pdf, стр.: 186) |  | ссылка на документ убрана из «Тип, марка»
16 | K — Примечание | ВОР 07-01-02, логистика | ВОР 07-01-02, логистика; Источник: 03-01/07.21П-ПЗУ.ГЧ л.6 (Файл: 03-01_07.21П- ПЗУ.pdf, стр.: 55) | ссылка на документ перенесена из «Тип, марка» в примечание
16 | C — Тип, марка | 03-01/07.21П-ПЗУ.ГЧ л.6 (Файл: 03-01_07.21П- ПЗУ.pdf.pdf, стр.: 55) |  | ссылка на документ убрана из «Тип, марка»
17 | K — Примечание | ВОР 07-01-04, логистика | ВОР 07-01-04, логистика; Источник: 03-01/07.21П-ИОС.1.4.ГЧ л.2 (Файл: 03-01_07.21П- ИОС.1.4.pdf, стр.: 18 19 20 21) | ссылка на документ перенесена из «Тип, марка» в примечание
17 | C — Тип, марка | 03-01/07.21П-ИОС.1.4.ГЧ л.2 (Файл: 03-01_07.21П- ИОС.1.4.pdf, стр.: 18 19 20 21) |  | ссылка на документ убрана из «Тип, марка»
384 | K — Примечание | ВОР, нет в СО | ВОР, нет в СО; Источник: 03-01/07.21П-ИОС 2.1.ГЧ Спецификация (Файл: 03- 01_07.21П-ИОС.2.pdf стр.: 1 2 3 4 5 6) | ссылка на документ перенесена из «Тип, марка» в примечание
384 | C — Тип, марка | 03-01/07.21П-ИОС 2.1.ГЧ Спецификация (Файл: 03- 01_07.21П-ИОС.2.pdf стр.: 1 2 3 4 5 6) |  | ссылка на документ убрана из «Тип, марка»
385 | K — Примечание | ВОР, нет в СО | ВОР, нет в СО; Источник: 03-01/07.21П-ИОС 2.1.ГЧ Спецификация (Файл: 03- 01_07.21П-ИОС.2.pdf стр.: 1 2 3 4 5 6) | ссылка на документ перенесена из «Тип, марка» в примечание
385 | C — Тип, марка | 03-01/07.21П-ИОС 2.1.ГЧ Спецификация (Файл: 03- 01_07.21П-ИОС.2.pdf стр.: 1 2 3 4 5 6) |  | ссылка на документ убрана из «Тип, марка»
386 | K — Примечание | ВОР, нет в СО | ВОР, нет в СО; Источник: 03-01/07.21П-ИОС 2.1.ГЧ Спецификация (Файл: 03- 01_07.21П-ИОС.2.pdf стр.: 1 2 3 4 5 6) | ссылка на документ перенесена из «Тип, марка» в примечание
386 | C — Тип, марка | 03-01/07.21П-ИОС 2.1.ГЧ Спецификация (Файл: 03- 01_07.21П-ИОС.2.pdf стр.: 1 2 3 4 5 6) |  | ссылка на документ убрана из «Тип, марка»
387 | K — Примечание | ВОР, нет в СО | ВОР, нет в СО; Источник: 03-01/07.21П-ИОС 2.1.ГЧ Спецификация (Файл: 03- 01_07.21П-ИОС.2.pdf стр.: 1 2 3 4 5 6) | ссылка на документ перенесена из «Тип, марка» в примечание
387 | C — Тип, марка | 03-01/07.21П-ИОС 2.1.ГЧ Спецификация (Файл: 03- 01_07.21П-ИОС.2.pdf стр.: 1 2 3 4 5 6) |  | ссылка на документ убрана из «Тип, марка»
388 | K — Примечание | ВОР, нет в СО | ВОР, нет в СО; Источник: 03-01/07.21П-ИОС 2.1.ГЧ Спецификация (Файл: 03- 01_07.21П-ИОС.2.pdf стр.: 1 2 3 4 5 6) | ссылка на документ перенесена из «Тип, марка» в примечание
388 | C — Тип, марка | 03-01/07.21П-ИОС 2.1.ГЧ Спецификация (Файл: 03- 01_07.21П-ИОС.2.pdf стр.: 1 2 3 4 5 6) |  | ссылка на документ убрана из «Тип, марка»
389 | K — Примечание | ВОР, нет в СО | ВОР, нет в СО; Источник: 03-01/07.21П-ИОС 2.1.ГЧ Спецификация (Файл: 03- 01 07.21П-ИОС.2.pdf стр.: 1 2 3 4 5 6) | ссылка на документ перенесена из «Тип, марка» в примечание
389 | C — Тип, марка | 03-01/07.21П-ИОС 2.1.ГЧ Спецификация (Файл: 03- 01 07.21П-ИОС.2.pdf стр.: 1 2 3 4 5 6) |  | ссылка на документ убрана из «Тип, марка»
390 | K — Примечание | ВОР, нет в СО | ВОР, нет в СО; Источник: 03-01/07.21П-ИОС 2.1.ГЧ Спецификация (Файл: 03- 01 07.21П-ИОС.2.pdf стр.: 1 2 3 4 5 6) | ссылка на документ перенесена из «Тип, марка» в примечание
390 | C — Тип, марка | 03-01/07.21П-ИОС 2.1.ГЧ Спецификация (Файл: 03- 01 07.21П-ИОС.2.pdf стр.: 1 2 3 4 5 6) |  | ссылка на документ убрана из «Тип, марка»
391 | K — Примечание | ВОР, нет в СО | ВОР, нет в СО; Источник: 03-01/07.21П-ИОС 2.1.ГЧ Спецификация (Файл: 03- 01_07.21П-ИОС.2.pdf стр.: 1 2 3 4 5 6) | ссылка на документ перенесена из «Тип, марка» в примечание
391 | C — Тип, марка | 03-01/07.21П-ИОС 2.1.ГЧ Спецификация (Файл: 03- 01_07.21П-ИОС.2.pdf стр.: 1 2 3 4 5 6) |  | ссылка на документ убрана из «Тип, марка»
392 | K — Примечание | ВОР, нет в СО | ВОР, нет в СО; Источник: 03-01/07.21П-ИОС 2.1.ГЧ Спецификация (Файл: 03- 01 07.21П-ИОС.2.pdf стр.: 1 2 3 4 5 6) | ссылка на документ перенесена из «Тип, марка» в примечание
392 | C — Тип, марка | 03-01/07.21П-ИОС 2.1.ГЧ Спецификация (Файл: 03- 01 07.21П-ИОС.2.pdf стр.: 1 2 3 4 5 6) |  | ссылка на документ убрана из «Тип, марка»
393 | K — Примечание | ВОР, нет в СО | ВОР, нет в СО; Источник: 03-01/07.21П-ИОС 2.1.ГЧ Спецификация (Файл: 03- 01 07.21П-ИОС.2.pdf стр.: 1 2 3 4 5 6) | ссылка на документ перенесена из «Тип, марка» в примечание
393 | C — Тип, марка | 03-01/07.21П-ИОС 2.1.ГЧ Спецификация (Файл: 03- 01 07.21П-ИОС.2.pdf стр.: 1 2 3 4 5 6) |  | ссылка на документ убрана из «Тип, марка»
394 | K — Примечание | ВОР, нет в СО | ВОР, нет в СО; Источник: 03-01/07.21П-ИОС 2.1.ГЧ Спецификация (Файл: 03- 01 07.21П-ИОС.2.pdf стр.: 1 2 3 4 5 6) | ссылка на документ перенесена из «Тип, марка» в примечание
394 | C — Тип, марка | 03-01/07.21П-ИОС 2.1.ГЧ Спецификация (Файл: 03- 01 07.21П-ИОС.2.pdf стр.: 1 2 3 4 5 6) |  | ссылка на документ убрана из «Тип, марка»
395 | K — Примечание | ВОР, нет в СО | ВОР, нет в СО; Источник: 03-01/07.21П-ИОС 2.1.ГЧ Спецификация (Файл: 03- 01 07.21П-ИОС.2.pdf стр.: 1 2 3 4 5 6) | ссылка на документ перенесена из «Тип, марка» в примечание
395 | C — Тип, марка | 03-01/07.21П-ИОС 2.1.ГЧ Спецификация (Файл: 03- 01 07.21П-ИОС.2.pdf стр.: 1 2 3 4 5 6) |  | ссылка на документ убрана из «Тип, марка»
396 | K — Примечание | ВОР, нет в СО | ВОР, нет в СО; Источник: 03-01/07.21П-ИОС 2.1.ГЧ Спецификация (Файл: 03- 01_07.21П-ИОС.2.pdf стр.: 1 2 3 4 5 6) | ссылка на документ перенесена из «Тип, марка» в примечание
396 | C — Тип, марка | 03-01/07.21П-ИОС 2.1.ГЧ Спецификация (Файл: 03- 01_07.21П-ИОС.2.pdf стр.: 1 2 3 4 5 6) |  | ссылка на документ убрана из «Тип, марка»
397 | K — Примечание | ВОР, нет в СО | ВОР, нет в СО; Источник: 03-01/07.21П-ИОС 2.1.ГЧ Спецификация (Файл: 03- 01_07.21П-ИОС.2.pdf стр.: 1 2 3 4 5 6) | ссылка на документ перенесена из «Тип, марка» в примечание
397 | C — Тип, марка | 03-01/07.21П-ИОС 2.1.ГЧ Спецификация (Файл: 03- 01_07.21П-ИОС.2.pdf стр.: 1 2 3 4 5 6) |  | ссылка на документ убрана из «Тип, марка»
398 | K — Примечание | ВОР, нет в СО | ВОР, нет в СО; Источник: 03-01/07.21П-ИОС 2.1.ГЧ Спецификация (Файл: 03- 01 07.21П-ИОС.2.pdf стр.: 1 2 3 4 5 6) | ссылка на документ перенесена из «Тип, марка» в примечание
398 | C — Тип, марка | 03-01/07.21П-ИОС 2.1.ГЧ Спецификация (Файл: 03- 01 07.21П-ИОС.2.pdf стр.: 1 2 3 4 5 6) |  | ссылка на документ убрана из «Тип, марка»
399 | K — Примечание | ВОР, нет в СО | ВОР, нет в СО; Источник: 03-01/07.21П-ИОС 2.1.ГЧ Спецификация (Файл: 03- 01 07.21П-ИОС.2.pdf стр.: 1 2 3 4 5 6) | ссылка на документ перенесена из «Тип, марка» в примечание
399 | C — Тип, марка | 03-01/07.21П-ИОС 2.1.ГЧ Спецификация (Файл: 03- 01 07.21П-ИОС.2.pdf стр.: 1 2 3 4 5 6) |  | ссылка на документ убрана из «Тип, марка»
400 | K — Примечание | ВОР, нет в СО | ВОР, нет в СО; Источник: 03-01/07.21П-ИОС 2.1.ГЧ Спецификация (Файл: 03- 01_07.21П-ИОС.2.pdf стр.: 1 2 3 4 5 6) | ссылка на документ перенесена из «Тип, марка» в примечание
400 | C — Тип, марка | 03-01/07.21П-ИОС 2.1.ГЧ Спецификация (Файл: 03- 01_07.21П-ИОС.2.pdf стр.: 1 2 3 4 5 6) |  | ссылка на документ убрана из «Тип, марка»
401 | K — Примечание | ВОР, нет в СО | ВОР, нет в СО; Источник: 03-01/07.21П-ИОС 2.1.ГЧ Спецификация (Файл: 03- 01 07.21П-ИОС.2.pdf стр.: 1 2 3 4 5 6) | ссылка на документ перенесена из «Тип, марка» в примечание
401 | C — Тип, марка | 03-01/07.21П-ИОС 2.1.ГЧ Спецификация (Файл: 03- 01 07.21П-ИОС.2.pdf стр.: 1 2 3 4 5 6) |  | ссылка на документ убрана из «Тип, марка»
402 | K — Примечание | ВОР, нет в СО | ВОР, нет в СО; Источник: 03-01/07.21П-ИОС 2.1.ГЧ Спецификация (Файл: 03- 01 07.21П-ИОС.2.pdf стр.: 1 2 3 4 5 6) | ссылка на документ перенесена из «Тип, марка» в примечание
402 | C — Тип, марка | 03-01/07.21П-ИОС 2.1.ГЧ Спецификация (Файл: 03- 01 07.21П-ИОС.2.pdf стр.: 1 2 3 4 5 6) |  | ссылка на документ убрана из «Тип, марка»
403 | K — Примечание | ВОР, нет в СО | ВОР, нет в СО; Источник: 03-01/07.21П-ИОС 2.1.ГЧ Спецификация (Файл: 03- 01 07.21П-ИОС.2.pdf стр.: 1 2 3 4 5 6) | ссылка на документ перенесена из «Тип, марка» в примечание
403 | C — Тип, марка | 03-01/07.21П-ИОС 2.1.ГЧ Спецификация (Файл: 03- 01 07.21П-ИОС.2.pdf стр.: 1 2 3 4 5 6) |  | ссылка на документ убрана из «Тип, марка»
404 | K — Примечание | ВОР, нет в СО | ВОР, нет в СО; Источник: 03-01/07.21П-ИОС 2.1.ГЧ Спецификация (Файл: 03- 01 07.21П-ИОС.2.pdf стр.: 1 2 3 4 5 6) | ссылка на документ перенесена из «Тип, марка» в примечание
404 | C — Тип, марка | 03-01/07.21П-ИОС 2.1.ГЧ Спецификация (Файл: 03- 01 07.21П-ИОС.2.pdf стр.: 1 2 3 4 5 6) |  | ссылка на документ убрана из «Тип, марка»
405 | K — Примечание | ВОР, нет в СО | ВОР, нет в СО; Источник: 03-01/07.21П-ИОС 2.1.ГЧ Спецификация (Файл: 03- 01_07.21П-ИОС.2.pdf стр.: 1 2 3 4 5 6) | ссылка на документ перенесена из «Тип, марка» в примечание
405 | C — Тип, марка | 03-01/07.21П-ИОС 2.1.ГЧ Спецификация (Файл: 03- 01_07.21П-ИОС.2.pdf стр.: 1 2 3 4 5 6) |  | ссылка на документ убрана из «Тип, марка»
406 | K — Примечание | ВОР, нет в СО | ВОР, нет в СО; Источник: 03-01/07.21П-ИОС 2.1.ГЧ Спецификация (Файл: 03- 01 07.21П-ИОС.2.pdf стр.: 1 2 3 4 5 6) | ссылка на документ перенесена из «Тип, марка» в примечание
406 | C — Тип, марка | 03-01/07.21П-ИОС 2.1.ГЧ Спецификация (Файл: 03- 01 07.21П-ИОС.2.pdf стр.: 1 2 3 4 5 6) |  | ссылка на документ убрана из «Тип, марка»
407 | K — Примечание | ВОР, нет в СО | ВОР, нет в СО; Источник: 03-01/07.21П-ИОС 2.1.ГЧ Спецификация (Файл: 03- 01 07.21П-ИОС.2.pdf стр.: 1 2 3 4 5 6) | ссылка на документ перенесена из «Тип, марка» в примечание
407 | C — Тип, марка | 03-01/07.21П-ИОС 2.1.ГЧ Спецификация (Файл: 03- 01 07.21П-ИОС.2.pdf стр.: 1 2 3 4 5 6) |  | ссылка на документ убрана из «Тип, марка»
408 | K — Примечание | ВОР, нет в СО | ВОР, нет в СО; Источник: 03-01/07.21П-ИОС 2.1.ГЧ Спецификация (Файл: 03- 01_07.21П-ИОС.2.pdf стр.: 1 2 3 4 5 6) | ссылка на документ перенесена из «Тип, марка» в примечание
408 | C — Тип, марка | 03-01/07.21П-ИОС 2.1.ГЧ Спецификация (Файл: 03- 01_07.21П-ИОС.2.pdf стр.: 1 2 3 4 5 6) |  | ссылка на документ убрана из «Тип, марка»
423 | K — Примечание | ВОР, нет в СО | ВОР, нет в СО; Источник: 03-01/07.21П-ИОС 3.1 ГЧ. Спецификация л. 1 (Файл: 03-01_07.21П-ИОС3.1.pdf, стр.: 1) | ссылка на документ перенесена из «Тип, марка» в примечание
423 | C — Тип, марка | 03-01/07.21П-ИОС 3.1 ГЧ. Спецификация л. 1 (Файл: 03-01_07.21П-ИОС3.1.pdf, стр.: 1) |  | ссылка на документ убрана из «Тип, марка»
424 | K — Примечание | ВОР, нет в СО | ВОР, нет в СО; Источник: 03-01/07.21П-ИОС 3.1 ГЧ. Спецификация л. 1 (Файл: 03-01_07.21П-ИОС3.1.pdf, стр.: 1) | ссылка на документ перенесена из «Тип, марка» в примечание
424 | C — Тип, марка | 03-01/07.21П-ИОС 3.1 ГЧ. Спецификация л. 1 (Файл: 03-01_07.21П-ИОС3.1.pdf, стр.: 1) |  | ссылка на документ убрана из «Тип, марка»
425 | K — Примечание | ВОР, нет в СО | ВОР, нет в СО; Источник: 03-01/07.21П-ИОС 3.1 ГЧ. Спецификация л. 2 (Файл: 03-01_07.21П-ИОС3.1.pdf, стр.: 1) | ссылка на документ перенесена из «Тип, марка» в примечание
425 | C — Тип, марка | 03-01/07.21П-ИОС 3.1 ГЧ. Спецификация л. 2 (Файл: 03-01_07.21П-ИОС3.1.pdf, стр.: 1) |  | ссылка на документ убрана из «Тип, марка»
426 | K — Примечание | ВОР, нет в СО | ВОР, нет в СО; Источник: 03-01/07.21П-ИОС 3.1 ГЧ. Спецификация л. 2 (Файл: 03-01_07.21П-ИОС3.1.pdf, стр.: 1) | ссылка на документ перенесена из «Тип, марка» в примечание
426 | C — Тип, марка | 03-01/07.21П-ИОС 3.1 ГЧ. Спецификация л. 2 (Файл: 03-01_07.21П-ИОС3.1.pdf, стр.: 1) |  | ссылка на документ убрана из «Тип, марка»
427 | K — Примечание | ВОР, нет в СО | ВОР, нет в СО; Источник: 03-01/07.21П-ИОС 3.1 ГЧ. Спецификация л. 2 (Файл: 03-01_07.21П-ИОС3.1.pdf, стр.: 1) | ссылка на документ перенесена из «Тип, марка» в примечание
427 | C — Тип, марка | 03-01/07.21П-ИОС 3.1 ГЧ. Спецификация л. 2 (Файл: 03-01_07.21П-ИОС3.1.pdf, стр.: 1) |  | ссылка на документ убрана из «Тип, марка»
428 | K — Примечание | ВОР, нет в СО | ВОР, нет в СО; Источник: 03-01/07.21П-ИОС 3.1 ГЧ. Спецификация л. 2 (Файл: 03-01/07.21П-ИОС3.1.pdf, стр.: 1) | ссылка на документ перенесена из «Тип, марка» в примечание
428 | C — Тип, марка | 03-01/07.21П-ИОС 3.1 ГЧ. Спецификация л. 2 (Файл: 03-01 07.21П-ИОС3.1.pdf, стр.: 1) |  | ссылка на документ убрана из «Тип, марка»
429 | K — Примечание | ВОР, нет в СО | ВОР, нет в СО; Источник: 03-01/07.21П-ИОС 3.1 ГЧ. Спецификация л. 2 (Файл: 03-01/07.21П-ИОС3.1.pdf, стр.: 1) | ссылка на документ перенесена из «Тип, марка» в примечание
429 | C — Тип, марка | 03-01/07.21П-ИОС 3.1 ГЧ. Спецификация л. 2 (Файл: 03-01 07.21П-ИОС3.1.pdf, стр.: 1) |  | ссылка на документ убрана из «Тип, марка»
430 | K — Примечание | ВОР, нет в СО | ВОР, нет в СО; Источник: 03-01/07.21П-ИОС 3.1 ГЧ. Спецификация л. 2 (Файл: 03-01/07.21П-ИОС3.1.pdf, стр.: 1) | ссылка на документ перенесена из «Тип, марка» в примечание
430 | C — Тип, марка | 03-01/07.21П-ИОС 3.1 ГЧ. Спецификация л. 2 (Файл: 03-01 07.21П-ИОС3.1.pdf, стр.: 1) |  | ссылка на документ убрана из «Тип, марка»
431 | K — Примечание | ВОР, нет в СО | ВОР, нет в СО; Источник: 03-01/07.21П-ИОС 3.1 ГЧ. Спецификация л. 2 (Файл: 03-01_07.21П-ИОС3.1.pdf, стр.: 1) | ссылка на документ перенесена из «Тип, марка» в примечание
431 | C — Тип, марка | 03-01/07.21П-ИОС 3.1 ГЧ. Спецификация л. 2 (Файл: 03-01_07.21П-ИОС3.1.pdf, стр.: 1) |  | ссылка на документ убрана из «Тип, марка»
439 | K — Примечание | ВОР, нет в СО | ВОР, нет в СО; Источник: 03-01/07.21П-ИОС3.2.СО л.1 (Файл: 03-01_07.21П- ИОС3.2.pdf, стр.: 17) | ссылка на документ перенесена из «Тип, марка» в примечание
439 | C — Тип, марка | 03-01/07.21П-ИОС3.2.СО л.1 (Файл: 03-01_07.21П- ИОС3.2.pdf, стр.: 17) |  | ссылка на документ убрана из «Тип, марка»
558 | K — Примечание | ВОР, нет в СО | ВОР, нет в СО; Источник: 03-01/07.21П-ИОС.4.1.СО л.5 (Файл: 03-0107.21П- ИОС 4.3.pdf, стр.: 1 2 3 4 5 6) | ссылка на документ перенесена из «Тип, марка» в примечание
558 | C — Тип, марка | 03-01/07.21П-ИОС.4.1.СО л.5 (Файл: 03-0107.21П- ИОС 4.3.pdf, стр.: 1 2 3 4 5 6) |  | ссылка на документ убрана из «Тип, марка»
1226 | K — Примечание | ВОР, нет в СО | ВОР, нет в СО; Источник: 03-01/07.21П-ИОС.4.2.СО Спецификация л.20 (Файл: 03-01_07.21П-ИОС.4.2.pdf, стр.: 1 2 3 4 5) | ссылка на документ перенесена из «Тип, марка» в примечание
1226 | C — Тип, марка | 03-01/07.21П-ИОС.4.2.СО Спецификация л.20 (Файл: 03-01_07.21П-ИОС.4.2.pdf, стр.: 1 2 3 4 5) |  | ссылка на документ убрана из «Тип, марка»
1227 | K — Примечание | ВОР, нет в СО | ВОР, нет в СО; Источник: 03-01/07.21П-ИОС.4.2.СО Спецификация л.22 (Файл: 03-01_07.21П-ИОС.4.2.pdf, стр.: 1 2 3 4 5) | ссылка на документ перенесена из «Тип, марка» в примечание
1227 | C — Тип, марка | 03-01/07.21П-ИОС.4.2.СО Спецификация л.22 (Файл: 03-01_07.21П-ИОС.4.2.pdf, стр.: 1 2 3 4 5) |  | ссылка на документ убрана из «Тип, марка»
1228 | K — Примечание | ВОР, нет в СО | ВОР, нет в СО; Источник: 03-01/07.21П-ИОС.4.2.СО Спецификация л.24 (Файл: 03-01_07.21П-ИОС.4.2.pdf, стр.: 1 2 3 4 5) | ссылка на документ перенесена из «Тип, марка» в примечание
1228 | C — Тип, марка | 03-01/07.21П-ИОС.4.2.СО Спецификация л.24 (Файл: 03-01_07.21П-ИОС.4.2.pdf, стр.: 1 2 3 4 5) |  | ссылка на документ убрана из «Тип, марка»
1229 | K — Примечание | ВОР, нет в СО | ВОР, нет в СО; Источник: 03-01/07.21П-ИОС.4.2.СО Спецификация л.24 (Файл: 03-01_07.21П-ИОС.4.2.pdf, стр.: 1 2 3 4 5) | ссылка на документ перенесена из «Тип, марка» в примечание
1229 | C — Тип, марка | 03-01/07.21П-ИОС.4.2.СО Спецификация л.24 (Файл: 03-01_07.21П-ИОС.4.2.pdf, стр.: 1 2 3 4 5) |  | ссылка на документ убрана из «Тип, марка»
1230 | K — Примечание | ВОР, нет в СО | ВОР, нет в СО; Источник: 03-01/07.21П-ИОС.4.2.СО Спецификация л.24 (Файл: 03-01_07.21П-ИОС.4.2.pdf, стр.: 1 2 3 4 5) | ссылка на документ перенесена из «Тип, марка» в примечание
1230 | C — Тип, марка | 03-01/07.21П-ИОС.4.2.СО Спецификация л.24 (Файл: 03-01_07.21П-ИОС.4.2.pdf, стр.: 1 2 3 4 5) |  | ссылка на документ убрана из «Тип, марка»
1231 | K — Примечание | ВОР, нет в СО. Проверить: насос ручной опрессовочный - инструмент для испытаний, решить, включать ли в закупку | ВОР, нет в СО. Проверить: насос ручной опрессовочный - инструмент для испытаний, решить, включать ли в закупку; Источник: 03-01/07.21П-ИОС.4.2.СО Спецификация л.24 (Файл: 03-01_07.21П-ИОС.4.2.pdf, стр.: 1 2 3 4 5) | ссылка на документ перенесена из «Тип, марка» в примечание
1231 | C — Тип, марка | 03-01/07.21П-ИОС.4.2.СО Спецификация л.24 (Файл: 03-01_07.21П-ИОС.4.2.pdf, стр.: 1 2 3 4 5) |  | ссылка на документ убрана из «Тип, марка»
1514 | K — Примечание | ВОР, нет в СО. Проверить по ИОС.4.4 л.4: кожух изоляции отвода (в СО нет) или стальной отвод (в СО есть 90-159х5 и 90-42,4х5 по 4 шт = те же 4+4)? | ВОР, нет в СО. Проверить по ИОС.4.4 л.4: кожух изоляции отвода (в СО нет) или стальной отвод (в СО есть 90-159х5 и 90-42,4х5 по 4 шт = те же 4+4)?; Источник: 03-01/07.21П-ИОС.4.4.СО л. 4 (Файл: 03-01_07.21П- HCOM.pdf, стр.: 2) | ссылка на документ перенесена из «Тип, марка» в примечание
1514 | C — Тип, марка | 03-01/07.21П-ИОС.4.4.СО л. 4 (Файл: 03-01_07.21П- HCOM.pdf, стр.: 2) |  | ссылка на документ убрана из «Тип, марка»
1515 | K — Примечание | ВОР, нет в СО. Проверить по ИОС.4.4 л.4,5: кожух изоляции отвода (в СО нет) или стальной отвод (в СО есть 90-159х5 и 90-42,4х5 по 4 шт = те же 4+4)? | ВОР, нет в СО. Проверить по ИОС.4.4 л.4,5: кожух изоляции отвода (в СО нет) или стальной отвод (в СО есть 90-159х5 и 90-42,4х5 по 4 шт = те же 4+4)?; Источник: 03-01/07.21П-ИОС.4.4.СО л. 4,5 (Файл: 03- 01 07.21П-ИОС4.4.pdf, стр.: 4 5) | ссылка на документ перенесена из «Тип, марка» в примечание
1515 | C — Тип, марка | 03-01/07.21П-ИОС.4.4.СО л. 4,5 (Файл: 03- 01 07.21П-ИОС4.4.pdf, стр.: 4 5) |  | ссылка на документ убрана из «Тип, марка»
1516 | K — Примечание | ВОР, нет в СО. Проверить: в СО есть заглушка фланцевая Ду80 Ру40, 2 шт — у ВОРа Ду100. Расхождение диаметра | ВОР, нет в СО. Проверить: в СО есть заглушка фланцевая Ду80 Ру40, 2 шт — у ВОРа Ду100. Расхождение диаметра; Источник: 03-01/07.21П-ИОС.4.4.СО л. 4,5 (Файл: 03- 01 07.21П-ИОС4.4.pdf, стр.: 4 5) | ссылка на документ перенесена из «Тип, марка» в примечание
1516 | C — Тип, марка | 03-01/07.21П-ИОС.4.4.СО л. 4,5 (Файл: 03- 01 07.21П-ИОС4.4.pdf, стр.: 4 5) |  | ссылка на документ убрана из «Тип, марка»
1894 | K — Примечание | ВОР, нет в СО — ПРОВЕРИТЬ: та же длина 160 м, что у поз. 1.121 (ВОК 8 волокон), марка иная | ВОР, нет в СО — ПРОВЕРИТЬ: та же длина 160 м, что у поз. 1.121 (ВОК 8 волокон), марка иная; Источник: 03-01/07.21П-ИОС.5.1.СО л.6 (Файл: Том СС 03- 0107.21П-ИОС.5.1.pdf, стр.: 1 2 3 4) | ссылка на документ перенесена из «Тип, марка» в примечание
1894 | C — Тип, марка | 03-01/07.21П-ИОС.5.1.СО л.6 (Файл: Том СС 03- 0107.21П-ИОС.5.1.pdf, стр.: 1 2 3 4) |  | ссылка на документ убрана из «Тип, марка»
1895 | K — Примечание | ВОР, нет в СО — ДУБЛЬ поз. 2.21 (добавлена по СО), исключить из закупки | ВОР, нет в СО — ДУБЛЬ поз. 2.21 (добавлена по СО), исключить из закупки; Источник: 03-01/07.21П-ИОС.5.1.СО л.7 (Файл: Том СС 03- 0107.21П-ИОС.5.1.pdf, стр.: 1 2 3 4) | ссылка на документ перенесена из «Тип, марка» в примечание
1895 | C — Тип, марка | 03-01/07.21П-ИОС.5.1.СО л.7 (Файл: Том СС 03- 0107.21П-ИОС.5.1.pdf, стр.: 1 2 3 4) |  | ссылка на документ убрана из «Тип, марка»
1896 | K — Примечание | ВОР, нет в СО — ДУБЛЬ поз. 2.22 (добавлена по СО), исключить из закупки | ВОР, нет в СО — ДУБЛЬ поз. 2.22 (добавлена по СО), исключить из закупки; Источник: 03-01/07.21П-ИОС.5.1.СО л.7 (Файл: Том СС 03- 0107.21П-ИОС.5.1.pdf, стр.: 1 2 3 4) | ссылка на документ перенесена из «Тип, марка» в примечание
1896 | C — Тип, марка | 03-01/07.21П-ИОС.5.1.СО л.7 (Файл: Том СС 03- 0107.21П-ИОС.5.1.pdf, стр.: 1 2 3 4) |  | ссылка на документ убрана из «Тип, марка»
1897 | K — Примечание | ВОР, нет в СО — ДУБЛЬ поз. 4.1 (добавлена по СО), исключить из закупки | ВОР, нет в СО — ДУБЛЬ поз. 4.1 (добавлена по СО), исключить из закупки; Источник: 03-01/07.21П-ИОС.5.1.СО л.9 (Файл: Том СС 03- 0107.21П-ИОС.5.1.pdf, стр.: 1 2 3 4) | ссылка на документ перенесена из «Тип, марка» в примечание
1897 | C — Тип, марка | 03-01/07.21П-ИОС.5.1.СО л.9 (Файл: Том СС 03- 0107.21П-ИОС.5.1.pdf, стр.: 1 2 3 4) |  | ссылка на документ убрана из «Тип, марка»
1898 | K — Примечание | ВОР, нет в СО — ДУБЛЬ поз. 4.2 (добавлена по СО), исключить из закупки | ВОР, нет в СО — ДУБЛЬ поз. 4.2 (добавлена по СО), исключить из закупки; Источник: 03-01/07.21П-ИОС.5.1.СО л.9 (Файл: Том СС 03- 0107.21П-ИОС.5.1.pdf, стр.: 1 2 3 4) | ссылка на документ перенесена из «Тип, марка» в примечание
1898 | C — Тип, марка | 03-01/07.21П-ИОС.5.1.СО л.9 (Файл: Том СС 03- 0107.21П-ИОС.5.1.pdf, стр.: 1 2 3 4) |  | ссылка на документ убрана из «Тип, марка»
1899 | K — Примечание | ВОР, нет в СО — ДУБЛЬ поз. 4.3 (добавлена по СО), исключить из закупки | ВОР, нет в СО — ДУБЛЬ поз. 4.3 (добавлена по СО), исключить из закупки; Источник: 03-01/07.21П-ИОС.5.1.СО л.9 (Файл: Том СС 03- 0107.21П-ИОС.5.1.pdf, стр.: 1 2 3 4) | ссылка на документ перенесена из «Тип, марка» в примечание
1899 | C — Тип, марка | 03-01/07.21П-ИОС.5.1.СО л.9 (Файл: Том СС 03- 0107.21П-ИОС.5.1.pdf, стр.: 1 2 3 4) |  | ссылка на документ убрана из «Тип, марка»
2487 | K — Примечание | ВОР 02-01-13, нет в ПБ2.СО | ВОР 02-01-13, нет в ПБ2.СО; Источник: 03-01/07.21П-ПБ2.СО л.3 (Файл: 03-01_07.21П-nb2.pdf, стр.: 1 2 3) | ссылка на документ перенесена из «Тип, марка» в примечание
2487 | C — Тип, марка | 03-01/07.21П-ПБ2.СО л.3 (Файл: 03-01_07.21П-nb2.pdf, стр.: 1 2 3) |  | ссылка на документ убрана из «Тип, марка»
2488 | K — Примечание | ВОР 02-01-13, нет в ПБ2.СО | ВОР 02-01-13, нет в ПБ2.СО; Источник: 03-01/07.21П-ПБ2.СО л.3 (Файл: 03-01_07.21П-ПБ2.pdf, стр.: 1 2 3) | ссылка на документ перенесена из «Тип, марка» в примечание
2488 | C — Тип, марка | 03-01/07.21П-ПБ2.СО л.3 (Файл: 03-01_07.21П-ПБ2.pdf, стр.: 1 2 3) |  | ссылка на документ убрана из «Тип, марка»
2489 | K — Примечание | ВОР 02-01-13, нет в ПБ2.СО — возможно = пульт микрофонный МЕТА 18580-8 — проверить | ВОР 02-01-13, нет в ПБ2.СО — возможно = пульт микрофонный МЕТА 18580-8 — проверить; Источник: 03-01/07.21П-ПБ2.СО л.3 (Файл: 03-01_07.21П-ПБ2.pdf, стр.: 1 2 3) | ссылка на документ перенесена из «Тип, марка» в примечание
2489 | C — Тип, марка | 03-01/07.21П-ПБ2.СО л.3 (Файл: 03-01_07.21П-ПБ2.pdf, стр.: 1 2 3) |  | ссылка на документ убрана из «Тип, марка»
4090 | K — Примечание | ВОР 02-01-07 — то же оборудование, что в ТХ.3.СО (теплообменник снеготаяния), в ВОРе учтено массой 0,196 т — проверить, чтобы не задвоить | ВОР 02-01-07 — то же оборудование, что в ТХ.3.СО (теплообменник снеготаяния), в ВОРе учтено массой 0,196 т — проверить, чтобы не задвоить; Источник: 03-01/07.21П-ТХ.3.СО л.3 (Файл: 03-0107.21П- ТХ.3.pdf, стр.: 1) | ссылка на документ перенесена из «Тип, марка» в примечание
4090 | C — Тип, марка | 03-01/07.21П-ТХ.3.СО л.3 (Файл: 03-0107.21П- ТХ.3.pdf, стр.: 1) |  | ссылка на документ убрана из «Тип, марка»
4091 | K — Примечание | ВОР 02-01-07 — ДУБЛЬ: погружной теплообменник ямы снеготаяния (2 шт., КИБО) есть в ТХ.3.СО, исключить из закупки | ВОР 02-01-07 — ДУБЛЬ: погружной теплообменник ямы снеготаяния (2 шт., КИБО) есть в ТХ.3.СО, исключить из закупки; Источник: 03-01/07.21П-ТХ.3.СО л.3 (Файл: 03-0107.21П- ТХ.3.pdf, стр.: 1) | ссылка на документ перенесена из «Тип, марка» в примечание
4091 | C — Тип, марка | 03-01/07.21П-ТХ.3.СО л.3 (Файл: 03-0107.21П- ТХ.3.pdf, стр.: 1) |  | ссылка на документ убрана из «Тип, марка»
4092 | K — Примечание | ВОР 02-01-07, нет в ТХ.4.СО | ВОР 02-01-07, нет в ТХ.4.СО; Источник: 03-01/07.21П-ТХ.4.СО л.2 (Файл: 03-0107.21П- ТХ.3.pdf, стр.: 1) | ссылка на документ перенесена из «Тип, марка» в примечание
4092 | C — Тип, марка | 03-01/07.21П-ТХ.4.СО л.2 (Файл: 03-0107.21П- ТХ.3.pdf, стр.: 1) |  | ссылка на документ убрана из «Тип, марка»
4096 | K — Примечание | ВОР 01-01-01, нет в СО; есть в КР.СО | ВОР 01-01-01, нет в СО; есть в КР.СО; Источник: 03-01/07.21П-ПОС.ТЧ. Приложение Д л. 179 (Файл: 03-01/07.21П-КР.pdf, стр.: 179) | ссылка на документ перенесена из «Тип, марка» в примечание
4096 | C — Тип, марка | 03-01/07.21П-ПОС.ТЧ. Приложение Д л. 179 (Файл: 03-01 07.21П-КР.pdf, стр.: 179) |  | ссылка на документ убрана из «Тип, марка»
4097 | K — Примечание | ВОР 01-01-01, нет в СО — в ВОРе: 0.483×3 + 1.288×2 + 0.575×2 + 0.31×2 + 0.38×2 + 0.69×2 + 3.68 + 10.626 + 1.38 + 1.1 + 1.208 + 0.356 + 2.254 + 0.966 + 0.713 + 1.046 + 3.864 + 0.805 + 0.92 + 4.025 = 40.879; есть в КР.СО | ВОР 01-01-01, нет в СО — в ВОРе: 0.483×3 + 1.288×2 + 0.575×2 + 0.31×2 + 0.38×2 + 0.69×2 + 3.68 + 10.626 + 1.38 + 1.1 + 1.208 + 0.356 + 2.254 + 0.966 + 0.713 + 1.046 + 3.864 + 0.805 + 0.92 + 4.025 = 40.879; есть в КР.СО; Источник: 03-01/07.21П-КР.СО. Спецификация п. 34 (Файл: 03- 01_07.21П-КР.pdf, стр.: 4) | ссылка на документ перенесена из «Тип, марка» в примечание
4097 | C — Тип, марка | 03-01/07.21П-КР.СО. Спецификация п. 34 (Файл: 03- 01_07.21П-КР.pdf, стр.: 4) |  | ссылка на документ убрана из «Тип, марка»
4098 | K — Примечание | ВОР 01-01-01, нет в СО — в ВОРе: 12.316×3 + 32.844×2 + 9.752×2 + 17.595×2 + 93.84 + 270.963 + 35.54 + 29.256 + 30.774 + 9.143 + 14.777 + 57.477 + 24.633 + 18.067 + 7.82 + 26.599 + 14.775 + 98.532 + 20.516 + 7.935 + 24.38 + 74.52 = 1016.879; есть в КР.СО | ВОР 01-01-01, нет в СО — в ВОРе: 12.316×3 + 32.844×2 + 9.752×2 + 17.595×2 + 93.84 + 270.963 + 35.54 + 29.256 + 30.774 + 9.143 + 14.777 + 57.477 + 24.633 + 18.067 + 7.82 + 26.599 + 14.775 + 98.532 + 20.516 + 7.935 + 24.38 + 74.52 = 1016.879; есть в КР.СО; Источник: 03-01/07.21П-КР.СО. Спецификация п. 31 (Файл: 03- 01_07.21П-КР.pdf, стр.: 4) | ссылка на документ перенесена из «Тип, марка» в примечание
4098 | C — Тип, марка | 03-01/07.21П-КР.СО. Спецификация п. 31 (Файл: 03- 01_07.21П-КР.pdf, стр.: 4) |  | ссылка на документ убрана из «Тип, марка»
4099 | K — Примечание | ВОР 01-01-01, нет в СО — в ВОРе: 3.06×3 + 24.48×2 + 9.792×2 + 3.672×2 + 6.12×2 + 1.938×2 + 2.448×2 + 4.59×2 + 67.32 + 9.18 + 7.344 + 7.65 + 2.244 + 14.28 + 4.488 + 6.63 + 5.1 + 418.2 + 188.7 + 16.32 + 11.22 + 15.3 = 889.236; есть в КР.СО | ВОР 01-01-01, нет в СО — в ВОРе: 3.06×3 + 24.48×2 + 9.792×2 + 3.672×2 + 6.12×2 + 1.938×2 + 2.448×2 + 4.59×2 + 67.32 + 9.18 + 7.344 + 7.65 + 2.244 + 14.28 + 4.488 + 6.63 + 5.1 + 418.2 + 188.7 + 16.32 + 11.22 + 15.3 = 889.236; есть в КР.СО; Источник: 03-01/07.21П-КР.СО. Спецификация п. 20 (Файл: 03- 01_07.21П-КР.pdf, стр.: 3) | ссылка на документ перенесена из «Тип, марка» в примечание
4099 | C — Тип, марка | 03-01/07.21П-КР.СО. Спецификация п. 20 (Файл: 03- 01_07.21П-КР.pdf, стр.: 3) |  | ссылка на документ убрана из «Тип, марка»
4100 | K — Примечание | ВОР 01-01-01, нет в СО — в ВОРе: 0.424×3 + 0.132×3 + 0.363×2 + 0.369×2 + 0.264×2 + 0.424×2 + 0.13×2 + 1.84 + 3.8 + 0.133 + 0.566 + 0.577 + 0.107 + 0.218 + 1.697 + 0.289 + 0.26 + 6.912 + 2.478 + 1.39 + 1.115 + 0.095 + 0.371 + 0.932 + 0.312 + 0.014 + 0.217 + 0.094 + 0.204 = 28.389; есть в КР.СО | ВОР 01-01-01, нет в СО — в ВОРе: 0.424×3 + 0.132×3 + 0.363×2 + 0.369×2 + 0.264×2 + 0.424×2 + 0.13×2 + 1.84 + 3.8 + 0.133 + 0.566 + 0.577 + 0.107 + 0.218 + 1.697 + 0.289 + 0.26 + 6.912 + 2.478 + 1.39 + 1.115 + 0.095 + 0.371 + 0.932 + 0.312 + 0.014 + 0.217 + 0.094 + 0.204 = 28.389; есть в КР.СО; Источник: 03-01/07.21П-КР.СО. Спецификация п. 21 (Файл: 03- 01_07.21П-КР.pdf, стр.: 3) | ссылка на документ перенесена из «Тип, марка» в примечание
4100 | C — Тип, марка | 03-01/07.21П-КР.СО. Спецификация п. 21 (Файл: 03- 01_07.21П-КР.pdf, стр.: 3) |  | ссылка на документ убрана из «Тип, марка»
4101 | K — Примечание | ВОР 01-01-01, нет в СО — в ВОРе: 1.53×5 + 9.744×5 + 4.6×3 + 2.305×3 + 39.382×2 + 6.12×2 + 17.722×2 + 2.764×2 + 3.366×2 + 23.751×2 + 126.672 + 24.48 + 324.901 + 50.49 + 35.525 + 15.3 + 29.232 + 12.24 + 30.755 + 4.59 + 9.135 + 68.918 + 10.72 + 29.537 + 21.66 + 7.816 + 31.901 + 4.967 + 118.146 + 18.401 + 20.503 + 3.06 + 7.917 + 24.36 + 154.787 + 55.013 + 982.52 + 785.61 + 66.99 + 28 + 150 + 70.035 + 6.5 + 53 + 65.975 + 54.81 + 95.41 + 83 = 3946.173; есть в КР.СО | ВОР 01-01-01, нет в СО — в ВОРе: 1.53×5 + 9.744×5 + 4.6×3 + 2.305×3 + 39.382×2 + 6.12×2 + 17.722×2 + 2.764×2 + 3.366×2 + 23.751×2 + 126.672 + 24.48 + 324.901 + 50.49 + 35.525 + 15.3 + 29.232 + 12.24 + 30.755 + 4.59 + 9.135 + 68.918 + 10.72 + 29.537 + 21.66 + 7.816 + 31.901 + 4.967 + 118.146 + 18.401 + 20.503 + 3.06 + 7.917 + 24.36 + 154.787 + 55.013 + 982.52 + 785.61 + 66.99 + 28 + 150 + 70.035 + 6.5 + 53 + 65.975 + 54.81 + 95.41 + 83 = 3946.173; есть в КР.СО; Источник: 03-01/07.21П-КР.СО. Спецификация п. 21 (Файл: 03- 01_07.21П-КР.pdf, стр.: 3) | ссылка на документ перенесена из «Тип, марка» в примечание
4101 | C — Тип, марка | 03-01/07.21П-КР.СО. Спецификация п. 21 (Файл: 03- 01_07.21П-КР.pdf, стр.: 3) |  | ссылка на документ убрана из «Тип, марка»
4102 | K — Примечание | ВОР 01-01-01, нет в СО — в ВОРе: 0.093×5 + 0.155×3 + 0.051×3 + 0.52×2 + 0.206×2 + 0.113×2 + 0.8 + 1.7 + 0.412 + 0.154 + 0.11 + 0.361 + 0.167 + 0.618 + 0.103 + 169.3 + 69.4 + 6.1 + 7.7 = 259.686; есть в КР.СО | ВОР 01-01-01, нет в СО — в ВОРе: 0.093×5 + 0.155×3 + 0.051×3 + 0.52×2 + 0.206×2 + 0.113×2 + 0.8 + 1.7 + 0.412 + 0.154 + 0.11 + 0.361 + 0.167 + 0.618 + 0.103 + 169.3 + 69.4 + 6.1 + 7.7 = 259.686; есть в КР.СО; Источник: 03-01/07.21П-КР.СО. Спецификация п. 22 (Файл: 03- 01_07.21П-КР.pdf, стр.: 3) | ссылка на документ перенесена из «Тип, марка» в примечание
4102 | C — Тип, марка | 03-01/07.21П-КР.СО. Спецификация п. 22 (Файл: 03- 01_07.21П-КР.pdf, стр.: 3) |  | ссылка на документ убрана из «Тип, марка»
4103 | K — Примечание | ВОР 01-01-01, нет в СО — в ВОРе: 0.64×5 + 1.422×2 + 0.422×2 + 0.836×2 + 4.5 + 11.74 + 1.54 + 1.267 + 1.333 + 0.396 + 2.489 + 1.067 + 0.782 + 0.339 + 1.152 + 4.267 + 0.889 + 0.343 + 1.056 + 6.044 + 2.534 + 101.5 + 10.4 + 3.1 + 28.436 + 12.639 + 4.9 + 0.57 + 4.211 + 2 + 9.3 + 6.1 + 7.211 = 240.666; есть в КР.СО | ВОР 01-01-01, нет в СО — в ВОРе: 0.64×5 + 1.422×2 + 0.422×2 + 0.836×2 + 4.5 + 11.74 + 1.54 + 1.267 + 1.333 + 0.396 + 2.489 + 1.067 + 0.782 + 0.339 + 1.152 + 4.267 + 0.889 + 0.343 + 1.056 + 6.044 + 2.534 + 101.5 + 10.4 + 3.1 + 28.436 + 12.639 + 4.9 + 0.57 + 4.211 + 2 + 9.3 + 6.1 + 7.211 = 240.666; есть в КР.СО; Источник: 03-01/07.21П-КР.СО. Спецификация п. 23 (Файл: 03- 01_07.21П-КР.pdf, стр.: 3) | ссылка на документ перенесена из «Тип, марка» в примечание
4103 | C — Тип, марка | 03-01/07.21П-КР.СО. Спецификация п. 23 (Файл: 03- 01_07.21П-КР.pdf, стр.: 3) |  | ссылка на документ убрана из «Тип, марка»
4104 | K — Примечание | ВОР 01-01-01, нет в СО — в ВОРе: 0.229×5 + 0.382×4 + 0.127×3 + 1.272×2 + 0.509×2 + 0.28×2 + 2.04 + 4.2 + 1.018 + 0.24 + 0.89 + 0.412 + 1.526 + 0.254 + 6.316 + 2.648 + 4.5 + 2.2 + 1.89 + 1.472 + 0.614 + 1.3 + 0.037 + 0.269 + 0.9 + 1.5 = 41.401; есть в КР.СО | ВОР 01-01-01, нет в СО — в ВОРе: 0.229×5 + 0.382×4 + 0.127×3 + 1.272×2 + 0.509×2 + 0.28×2 + 2.04 + 4.2 + 1.018 + 0.24 + 0.89 + 0.412 + 1.526 + 0.254 + 6.316 + 2.648 + 4.5 + 2.2 + 1.89 + 1.472 + 0.614 + 1.3 + 0.037 + 0.269 + 0.9 + 1.5 = 41.401; есть в КР.СО; Источник: 03-01/07.21П-КР.СО. Спецификация п. 24,25 (Файл: 03-01_07.21П-КР.pdf, стр.: 3) | ссылка на документ перенесена из «Тип, марка» в примечание
4104 | C — Тип, марка | 03-01/07.21П-КР.СО. Спецификация п. 24,25 (Файл: 03-01_07.21П-КР.pdf, стр.: 3) |  | ссылка на документ убрана из «Тип, марка»
4105 | K — Примечание | ВОР 01-01-01, нет в СО — в ВОРе: 0.19×7 + 0.095×3 + 1.52 + 3.136 + 0.57 + 0.095 + 0.38 + 0.19 + 0.019 + 0.665 + 0.285 + 0.475 + 1.14 + 0.38 = 10.473; есть в КР.СО | ВОР 01-01-01, нет в СО — в ВОРе: 0.19×7 + 0.095×3 + 1.52 + 3.136 + 0.57 + 0.095 + 0.38 + 0.19 + 0.019 + 0.665 + 0.285 + 0.475 + 1.14 + 0.38 = 10.473; есть в КР.СО; Источник: 03-01/07.21П-КР.СО. Спецификация п. 26 (Файл: 03- 01_07.21П-КР.pdf, стр.: 3) | ссылка на документ перенесена из «Тип, марка» в примечание
4105 | C — Тип, марка | 03-01/07.21П-КР.СО. Спецификация п. 26 (Файл: 03- 01_07.21П-КР.pdf, стр.: 3) |  | ссылка на документ убрана из «Тип, марка»
4106 | K — Примечание | ВОР 01-01-01, нет в СО — в ВОРе: 0.205×3 + 0.547×2 + 0.246×2 + 0.162×2 + 0.292×2 + 1.555 + 4.514 + 0.593 + 0.488 + 0.513 + 0.152 + 0.958 + 0.41 + 0.301 + 0.13 + 0.443 + 1.642 + 0.342 + 0.132 + 0.406 + 2.772 + 1.231 + 18.06 + 3.3 + 9.366 + 1.176 + 1.013 + 1.281 + 1.57 = 55.458; есть в КР.СО | ВОР 01-01-01, нет в СО — в ВОРе: 0.205×3 + 0.547×2 + 0.246×2 + 0.162×2 + 0.292×2 + 1.555 + 4.514 + 0.593 + 0.488 + 0.513 + 0.152 + 0.958 + 0.41 + 0.301 + 0.13 + 0.443 + 1.642 + 0.342 + 0.132 + 0.406 + 2.772 + 1.231 + 18.06 + 3.3 + 9.366 + 1.176 + 1.013 + 1.281 + 1.57 = 55.458; есть в КР.СО; Источник: 03-01/07.21П-КР.СО. Спецификация п. 27 (Файл: 03- 01_07.21П-КР.pdf, стр.: 3) | ссылка на документ перенесена из «Тип, марка» в примечание
4106 | C — Тип, марка | 03-01/07.21П-КР.СО. Спецификация п. 27 (Файл: 03- 01_07.21П-КР.pdf, стр.: 3) |  | ссылка на документ убрана из «Тип, марка»
4107 | K — Примечание | ВОР 01-01-01, нет в СО — в ВОРе: 0.014×3 + 0.036×2 + 0.016×2 + 0.011×2 + 0.019×2 + 0.104 + 0.301 + 0.04 + 0.033 + 0.034 + 0.01 + 0.064 + 0.027 + 0.02 + 0.009 + 0.03 + 0.109 + 0.023 + 0.009 + 0.027 + 0.185 + 0.082 + 0.688 + 0.12 + 0.357 + 0.045 + 0.068 + 0.049 + 0.105 = 2.743; есть в КР.СО | ВОР 01-01-01, нет в СО — в ВОРе: 0.014×3 + 0.036×2 + 0.016×2 + 0.011×2 + 0.019×2 + 0.104 + 0.301 + 0.04 + 0.033 + 0.034 + 0.01 + 0.064 + 0.027 + 0.02 + 0.009 + 0.03 + 0.109 + 0.023 + 0.009 + 0.027 + 0.185 + 0.082 + 0.688 + 0.12 + 0.357 + 0.045 + 0.068 + 0.049 + 0.105 = 2.743; есть в КР.СО; Источник: 03-01/07.21П-КР.СО. Спецификация п. 27 (Файл: 03- 01_07.21П-КР.pdf, стр.: 3) | ссылка на документ перенесена из «Тип, марка» в примечание
4107 | C — Тип, марка | 03-01/07.21П-КР.СО. Спецификация п. 27 (Файл: 03- 01_07.21П-КР.pdf, стр.: 3) |  | ссылка на документ убрана из «Тип, марка»
4108 | K — Примечание | ВОР 01-01-01, нет в СО — в ВОРе: 0.271×6 + 2.708 + 2.17 + 0.814 + 2.712 = 10.03; есть в КР.СО | ВОР 01-01-01, нет в СО — в ВОРе: 0.271×6 + 2.708 + 2.17 + 0.814 + 2.712 = 10.03; есть в КР.СО; Источник: 03-01/07.21П-КР.СО. Спецификация п. 56 (Файл: 03- 01_07.21П-КР.pdf, стр.: 5) | ссылка на документ перенесена из «Тип, марка» в примечание
4108 | C — Тип, марка | 03-01/07.21П-КР.СО. Спецификация п. 56 (Файл: 03- 01_07.21П-КР.pdf, стр.: 5) |  | ссылка на документ убрана из «Тип, марка»
4109 | K — Примечание | ВОР 01-01-01, нет в СО — в ВОРе: 10.065+4.22 = 14.285; есть в КР.СО | ВОР 01-01-01, нет в СО — в ВОРе: 10.065+4.22 = 14.285; есть в КР.СО; Источник: 03-01/07.21П-КР.СО. Спецификация п. 415 (Файл: 03-01_07.21П-КР.pdf, стр.: 19) | ссылка на документ перенесена из «Тип, марка» в примечание
4109 | C — Тип, марка | 03-01/07.21П-КР.СО. Спецификация п. 415 (Файл: 03-01_07.21П-КР.pdf, стр.: 19) |  | ссылка на документ убрана из «Тип, марка»
4110 | K — Примечание | ВОР 01-01-01, нет в СО — в ВОРе: 9460+1725+4906+616+671 = 17378; есть в КР.СО | ВОР 01-01-01, нет в СО — в ВОРе: 9460+1725+4906+616+671 = 17378; есть в КР.СО; Источник: 03-01/07.21П-КР.СО. Спецификация п. 429 (Файл: 03-01_07.21П-КР.pdf, стр.: 20) | ссылка на документ перенесена из «Тип, марка» в примечание
4110 | C — Тип, марка | 03-01/07.21П-КР.СО. Спецификация п. 429 (Файл: 03-01_07.21П-КР.pdf, стр.: 20) |  | ссылка на документ убрана из «Тип, марка»
4111 | K — Примечание | ВОР 01-01-01, нет в СО — в ВОРе: 107.5+55.75+7+7.625 = 177.875; есть в КР.СО | ВОР 01-01-01, нет в СО — в ВОРе: 107.5+55.75+7+7.625 = 177.875; есть в КР.СО; Источник: 03-01/07.21П-КР.СО. Спецификация п. 434 (Файл: 03-01_07.21П-КР.pdf, стр.: 20) | ссылка на документ перенесена из «Тип, марка» в примечание
4111 | C — Тип, марка | 03-01/07.21П-КР.СО. Спецификация п. 434 (Файл: 03-01_07.21П-КР.pdf, стр.: 20) |  | ссылка на документ убрана из «Тип, марка»
4112 | K — Примечание | ВОР 01-01-01, нет в СО; есть в КР.СО | ВОР 01-01-01, нет в СО; есть в КР.СО; Источник: 03-01/07.21П-КР.СО. Спецификация п. 431 (Файл: 03-01_07.21П-КР.pdf, стр.: 20) | ссылка на документ перенесена из «Тип, марка» в примечание
4112 | C — Тип, марка | 03-01/07.21П-КР.СО. Спецификация п. 431 (Файл: 03-01_07.21П-КР.pdf, стр.: 20) |  | ссылка на документ убрана из «Тип, марка»
4113 | K — Примечание | ВОР 01-01-01, нет в СО — в ВОРе: 1292.907+3253.481+50.242+755.87+713.443 = 6065.945; есть в КР.СО | ВОР 01-01-01, нет в СО — в ВОРе: 1292.907+3253.481+50.242+755.87+713.443 = 6065.945; есть в КР.СО; Источник: 03-01/07.21П-КР.СО. Спецификация п. 456-459 (Файл: 03-01_07.21П-КР.pdf, стр.: 21) | ссылка на документ перенесена из «Тип, марка» в примечание
4113 | C — Тип, марка | 03-01/07.21П-КР.СО. Спецификация п. 456-459 (Файл: 03-01_07.21П-КР.pdf, стр.: 21) |  | ссылка на документ убрана из «Тип, марка»
4114 | K — Примечание | ВОР 01-01-01, нет в СО — в ВОРе: 13.856+6.645+0.346+2.845+4.4+6.845 = 34.937; есть в КР.СО | ВОР 01-01-01, нет в СО — в ВОРе: 13.856+6.645+0.346+2.845+4.4+6.845 = 34.937; есть в КР.СО; Источник: 03-01/07.21П-КР.СО. Спецификация п. 456-459 (Файл: 03-01_07.21П-КР.pdf, стр.: 21) | ссылка на документ перенесена из «Тип, марка» в примечание
4114 | C — Тип, марка | 03-01/07.21П-КР.СО. Спецификация п. 456-459 (Файл: 03-01_07.21П-КР.pdf, стр.: 21) |  | ссылка на документ убрана из «Тип, марка»
4116 | K — Примечание | ВОР 02-01-02, нет в СО — в ВОРе: 473.37+82.54 = 555.91 | ВОР 02-01-02, нет в СО — в ВОРе: 473.37+82.54 = 555.91; Источник: 03-01/07.21П-КР.СО л. 1 п.2 (Файл: Раздел_03- 0107.21П-КР!.pdf, стр.: 1) | ссылка на документ перенесена из «Тип, марка» в примечание
4116 | C — Тип, марка | 03-01/07.21П-КР.СО л. 1 п.2 (Файл: Раздел_03- 0107.21П-КР!.pdf, стр.: 1) |  | ссылка на документ убрана из «Тип, марка»
4117 | K — Примечание | ВОР 02-01-02, нет в СО | ВОР 02-01-02, нет в СО; Источник: 03-01/07.21П-КР.СО л. 1 п.2 (Файл: Раздел_03- 0107.21П-КР!.pdf, стр.: 1) | ссылка на документ перенесена из «Тип, марка» в примечание
4117 | C — Тип, марка | 03-01/07.21П-КР.СО л. 1 п.2 (Файл: Раздел_03- 0107.21П-КР!.pdf, стр.: 1) |  | ссылка на документ убрана из «Тип, марка»
4118 | K — Примечание | ВОР 02-01-02, нет в СО — в ВОРе: 64.31+77.25+8.29+13.48+0.864 = 164.194 | ВОР 02-01-02, нет в СО — в ВОРе: 64.31+77.25+8.29+13.48+0.864 = 164.194; Источник: 03-01/07.21П-КР.СО л. 1 п.2 (Файл: Раздел_03- 0107.21П-КР!.pdf, стр.: 1) | ссылка на документ перенесена из «Тип, марка» в примечание
4118 | C — Тип, марка | 03-01/07.21П-КР.СО л. 1 п.2 (Файл: Раздел_03- 0107.21П-КР!.pdf, стр.: 1) |  | ссылка на документ убрана из «Тип, марка»
4119 | K — Примечание | ВОР 02-01-02, нет в СО — в ВОРе: 48.29+141.22+72.81 = 262.32 | ВОР 02-01-02, нет в СО — в ВОРе: 48.29+141.22+72.81 = 262.32; Источник: 03-01/07.21П-КР.СО л. 1 п.2 (Файл: Раздел_03- 0107.21П-КР!.pdf, стр.: 1) | ссылка на документ перенесена из «Тип, марка» в примечание
4119 | C — Тип, марка | 03-01/07.21П-КР.СО л. 1 п.2 (Файл: Раздел_03- 0107.21П-КР!.pdf, стр.: 1) |  | ссылка на документ убрана из «Тип, марка»
4120 | K — Примечание | ВОР 02-01-02, нет в СО — в ВОРе: 34.25+84.48+200.77 = 319.5 | ВОР 02-01-02, нет в СО — в ВОРе: 34.25+84.48+200.77 = 319.5; Источник: 03-01/07.21П-КР.СО л. 1 п.2 (Файл: Раздел_03- 0107.21П-КР!.pdf, стр.: 1) | ссылка на документ перенесена из «Тип, марка» в примечание
4120 | C — Тип, марка | 03-01/07.21П-КР.СО л. 1 п.2 (Файл: Раздел_03- 0107.21П-КР!.pdf, стр.: 1) |  | ссылка на документ убрана из «Тип, марка»
4121 | K — Примечание | ВОР 02-01-02, нет в СО — в ВОРе: 22.11+38.74+121.68 = 182.53 | ВОР 02-01-02, нет в СО — в ВОРе: 22.11+38.74+121.68 = 182.53; Источник: 03-01/07.21П-КР.СО л. 2 п.4 (Файл: Раздел_03- 0107.21П-КР!.pdf, стр.: 2) | ссылка на документ перенесена из «Тип, марка» в примечание
4121 | C — Тип, марка | 03-01/07.21П-КР.СО л. 2 п.4 (Файл: Раздел_03- 0107.21П-КР!.pdf, стр.: 2) |  | ссылка на документ убрана из «Тип, марка»
4122 | K — Примечание | ВОР 02-01-02, нет в СО | ВОР 02-01-02, нет в СО; Источник: 03-01/07.21П-КР.СО л. 1 п.1 (Файл: Раздел_03- 0107.21П-КР!.pdf, стр.: 1) | ссылка на документ перенесена из «Тип, марка» в примечание
4122 | C — Тип, марка | 03-01/07.21П-КР.СО л. 1 п.1 (Файл: Раздел_03- 0107.21П-КР!.pdf, стр.: 1) |  | ссылка на документ убрана из «Тип, марка»
4123 | K — Примечание | ВОР 02-01-02, нет в СО | ВОР 02-01-02, нет в СО; Источник: 03-01/07.21П-КР.СО л. 2 п.6 (Файл: Раздел_03- 0107.21П-КР!.pdf, стр.: 2) | ссылка на документ перенесена из «Тип, марка» в примечание
4123 | C — Тип, марка | 03-01/07.21П-КР.СО л. 2 п.6 (Файл: Раздел_03- 0107.21П-КР!.pdf, стр.: 2) |  | ссылка на документ убрана из «Тип, марка»
4124 | K — Примечание | ВОР 02-01-02, нет в СО — в ВОРе: 30984.525+369.6+-107.52+10699.425+12450.24+2029.5+3306.24 = 59732.01 | ВОР 02-01-02, нет в СО — в ВОРе: 30984.525+369.6+-107.52+10699.425+12450.24+2029.5+3306.24 = 59732.01; Источник: 03-01/07.21П-КР.СО л. 3. п 15 (Файл: Раздел_03- 0107.21П-КР!.pdf, стр.: 3) | ссылка на документ перенесена из «Тип, марка» в примечание
4124 | C — Тип, марка | 03-01/07.21П-КР.СО л. 3. п 15 (Файл: Раздел_03- 0107.21П-КР!.pdf, стр.: 3) |  | ссылка на документ убрана из «Тип, марка»
4126 | K — Примечание | ВОР 02-01-03, нет в СО — в ВОРе: 133.46+555.645+79.713+388.528+307.204+714.877 = 2179.427 | ВОР 02-01-03, нет в СО — в ВОРе: 133.46+555.645+79.713+388.528+307.204+714.877 = 2179.427; Источник: 03-01/07.21П-АР.1 ГЧ л 1,2,4,17,26,34 (Файл: 03- 01_07.21П-АР.1.pdf, стр.: 1 2 4 17 26 34) | ссылка на документ перенесена из «Тип, марка» в примечание
4126 | C — Тип, марка | 03-01/07.21П-АР.1 ГЧ л 1,2,4,17,26,34 (Файл: 03- 01_07.21П-АР.1.pdf, стр.: 1 2 4 17 26 34) |  | ссылка на документ убрана из «Тип, марка»
4127 | K — Примечание | ВОР 02-01-03, нет в СО | ВОР 02-01-03, нет в СО; Источник: 03-01/07.21П-АР.1 ГЧ л 1,2,4,17,26,34 (Файл: 03- 01_07.21П-АР.1.pdf, стр.: 1 2 4 17 26 34) | ссылка на документ перенесена из «Тип, марка» в примечание
4127 | C — Тип, марка | 03-01/07.21П-АР.1 ГЧ л 1,2,4,17,26,34 (Файл: 03- 01_07.21П-АР.1.pdf, стр.: 1 2 4 17 26 34) |  | ссылка на документ убрана из «Тип, марка»
4128 | K — Примечание | ВОР 02-01-03, нет в СО | ВОР 02-01-03, нет в СО; Источник: 03-01/07.21П-АР.1 ГЧ л 1,2,4,17,26,34 (Файл: 03- 01_07.21П-АР.1.pdf, стр.: 1 2 4 17 26 34) | ссылка на документ перенесена из «Тип, марка» в примечание
4128 | C — Тип, марка | 03-01/07.21П-АР.1 ГЧ л 1,2,4,17,26,34 (Файл: 03- 01_07.21П-АР.1.pdf, стр.: 1 2 4 17 26 34) |  | ссылка на документ убрана из «Тип, марка»
4129 | K — Примечание | ВОР 02-01-03, нет в СО — в ВОРе: 1253.06+31.43 = 1284.49 | ВОР 02-01-03, нет в СО — в ВОРе: 1253.06+31.43 = 1284.49; Источник: 03-01/07.21П-АР.1 ГЧ л 1,2,4,17,26,34 (Файл: 03- 01_07.21П-АР.1.pdf, стр.: 1 2 4 17 26 34) | ссылка на документ перенесена из «Тип, марка» в примечание
4129 | C — Тип, марка | 03-01/07.21П-АР.1 ГЧ л 1,2,4,17,26,34 (Файл: 03- 01_07.21П-АР.1.pdf, стр.: 1 2 4 17 26 34) |  | ссылка на документ убрана из «Тип, марка»
4130 | K — Примечание | ВОР 02-01-03, нет в СО | ВОР 02-01-03, нет в СО; Источник: 03-01/07.21П-АР.1 ГЧ л 1,2,4,17,26,34 (Файл: 03- 01_07.21П-АР.1.pdf, стр.: 1 2 4 17 26 34) | ссылка на документ перенесена из «Тип, марка» в примечание
4130 | C — Тип, марка | 03-01/07.21П-АР.1 ГЧ л 1,2,4,17,26,34 (Файл: 03- 01_07.21П-АР.1.pdf, стр.: 1 2 4 17 26 34) |  | ссылка на документ убрана из «Тип, марка»
4131 | K — Примечание | ВОР 02-01-03, нет в СО — в ВОРе: 2211+4402.82 = 6613.82 | ВОР 02-01-03, нет в СО — в ВОРе: 2211+4402.82 = 6613.82; Источник: 03-01/07.21П-АР.1 ГЧ л 1,2,4,17,26,34 (Файл: 03- 01 07.21П-АР.1.pdf, стр.: 1 2 4 17 26 34) | ссылка на документ перенесена из «Тип, марка» в примечание
4131 | C — Тип, марка | 03-01/07.21П-АР.1 ГЧ л 1,2,4,17,26,34 (Файл: 03- 01 07.21П-АР.1.pdf, стр.: 1 2 4 17 26 34) |  | ссылка на документ убрана из «Тип, марка»
4132 | K — Примечание | ВОР 02-01-03, нет в СО | ВОР 02-01-03, нет в СО; Источник: 03-01/07.21П-АР.1 ГЧ л 1,2,4,17,26,34 (Файл: 03- 01 07.21П-АР.1.pdf, стр.: 1 2 4 17 26 34) | ссылка на документ перенесена из «Тип, марка» в примечание
4132 | C — Тип, марка | 03-01/07.21П-АР.1 ГЧ л 1,2,4,17,26,34 (Файл: 03- 01 07.21П-АР.1.pdf, стр.: 1 2 4 17 26 34) |  | ссылка на документ убрана из «Тип, марка»
4133 | K — Примечание | ВОР 02-01-03, нет в СО | ВОР 02-01-03, нет в СО; Источник: 03-01/07.21П-АР.1 ГЧ л 1,2,4,17,26,34 (Файл: 03- 01_07.21П-АР.1.pdf, стр.: 1 2 4 17 26 34) | ссылка на документ перенесена из «Тип, марка» в примечание
4133 | C — Тип, марка | 03-01/07.21П-АР.1 ГЧ л 1,2,4,17,26,34 (Файл: 03- 01_07.21П-АР.1.pdf, стр.: 1 2 4 17 26 34) |  | ссылка на документ убрана из «Тип, марка»
4134 | K — Примечание | ВОР 02-01-03, нет в СО — в ВОРе: 2371.44+1955.25 = 4326.69 | ВОР 02-01-03, нет в СО — в ВОРе: 2371.44+1955.25 = 4326.69; Источник: 03-01/07.21П-АР.1 ГЧ л 1,2,4,17,26,34 (Файл: 03- 01_07.21П-АР.1.pdf, стр.: 1 2 4 17 26 34) | ссылка на документ перенесена из «Тип, марка» в примечание
4134 | C — Тип, марка | 03-01/07.21П-АР.1 ГЧ л 1,2,4,17,26,34 (Файл: 03- 01_07.21П-АР.1.pdf, стр.: 1 2 4 17 26 34) |  | ссылка на документ убрана из «Тип, марка»
4135 | K — Примечание | ВОР 02-01-03, нет в СО | ВОР 02-01-03, нет в СО; Источник: 03-01/07.21П-АР.1 ГЧ л 1,2,4,17,26,34 (Файл: 03- 01_07.21П-АР.1.pdf, стр.: 1 2 4 17 26 34) | ссылка на документ перенесена из «Тип, марка» в примечание
4135 | C — Тип, марка | 03-01/07.21П-АР.1 ГЧ л 1,2,4,17,26,34 (Файл: 03- 01_07.21П-АР.1.pdf, стр.: 1 2 4 17 26 34) |  | ссылка на документ убрана из «Тип, марка»
4136 | K — Примечание | ВОР 02-01-03, нет в СО — в ВОРе: 5.857×2 + 7.786 + 15.572 + 33.624 + 58.842 + 0.802 + 1.604 + 11.113 + 22.226 + 3.298 + 5.745 + 17.235 + 6.144 + 12.288 + 14.298 + 42.893 + 23.883 + 55.728 = 344.795 | ВОР 02-01-03, нет в СО — в ВОРе: 5.857×2 + 7.786 + 15.572 + 33.624 + 58.842 + 0.802 + 1.604 + 11.113 + 22.226 + 3.298 + 5.745 + 17.235 + 6.144 + 12.288 + 14.298 + 42.893 + 23.883 + 55.728 = 344.795; Источник: 03-01/07.21П-АР.1 ГЧ л 11,13,34 (Файл: 03- 01 07.21П-АР.1.pdf, стр.: 34 11 13) | ссылка на документ перенесена из «Тип, марка» в примечание
4136 | C — Тип, марка | 03-01/07.21П-АР.1 ГЧ л 11,13,34 (Файл: 03- 01 07.21П-АР.1.pdf, стр.: 34 11 13) |  | ссылка на документ убрана из «Тип, марка»
4137 | K — Примечание | ВОР 02-01-03, нет в СО — в ВОРе: 385.487 + 1664.722 + 39.703 + 155.631 + 550.197 + 284.436 + 310.999 + 304.192 + 707.869 + 290.001 = 4693.238 | ВОР 02-01-03, нет в СО — в ВОРе: 385.487 + 1664.722 + 39.703 + 155.631 + 550.197 + 284.436 + 310.999 + 304.192 + 707.869 + 290.001 = 4693.238; Источник: 03-01/07.21П-АР.1 ГЧ л 11,13,34 (Файл: 03- 01_07.21П-АР.1.pdf, стр.: 34 11 13) | ссылка на документ перенесена из «Тип, марка» в примечание
4137 | C — Тип, марка | 03-01/07.21П-АР.1 ГЧ л 11,13,34 (Файл: 03- 01_07.21П-АР.1.pdf, стр.: 34 11 13) |  | ссылка на документ убрана из «Тип, марка»
4138 | K — Примечание | ВОР 02-01-03, нет в СО — в ВОРе: 2.256+9.741+1.697 = 13.694 | ВОР 02-01-03, нет в СО — в ВОРе: 2.256+9.741+1.697 = 13.694; Источник: 03-01/07.21П-АР.1 ГЧ л 11,13,34 (Файл: 03- 01_07.21П-АР.1.pdf, стр.: 34 11 13) | ссылка на документ перенесена из «Тип, марка» в примечание
4138 | C — Тип, марка | 03-01/07.21П-АР.1 ГЧ л 11,13,34 (Файл: 03- 01_07.21П-АР.1.pdf, стр.: 34 11 13) |  | ссылка на документ убрана из «Тип, марка»
4139 | K — Примечание | ВОР 02-01-03, нет в СО — в ВОРе: 10.734 + 8.051 + 1.594 + 1.196 + 2.792 + 2.094 + 3.207 + 5.613 + 6.455 + 2.916 + 2.187 + 0.448 = 47.286 | ВОР 02-01-03, нет в СО — в ВОРе: 10.734 + 8.051 + 1.594 + 1.196 + 2.792 + 2.094 + 3.207 + 5.613 + 6.455 + 2.916 + 2.187 + 0.448 = 47.286; Источник: 03-01/07.21П-АР.1 ГЧ л 11,13,34 (Файл: 03- 01_07.21П-АР.1.pdf, стр.: 34 11 13) | ссылка на документ перенесена из «Тип, марка» в примечание
4139 | C — Тип, марка | 03-01/07.21П-АР.1 ГЧ л 11,13,34 (Файл: 03- 01_07.21П-АР.1.pdf, стр.: 34 11 13) |  | ссылка на документ убрана из «Тип, марка»
4140 | K — Примечание | ВОР 02-01-03, нет в СО — в ВОРе: 589.333+87.528+153.261+176.098 = 1006.219 | ВОР 02-01-03, нет в СО — в ВОРе: 589.333+87.528+153.261+176.098 = 1006.219; Источник: 03-01/07.21П-АР.1 ГЧ л 11,13,34 (Файл: 03- 01_07.21П-АР.1.pdf, стр.: 34 11 13) | ссылка на документ перенесена из «Тип, марка» в примечание
4140 | C — Тип, марка | 03-01/07.21П-АР.1 ГЧ л 11,13,34 (Файл: 03- 01_07.21П-АР.1.pdf, стр.: 34 11 13) |  | ссылка на документ убрана из «Тип, марка»
4141 | K — Примечание | ВОР 02-01-03, нет в СО — в ВОРе: 1294.427+192.249+336.626+386.786+3137.61+3137.61 = 8485.309 | ВОР 02-01-03, нет в СО — в ВОРе: 1294.427+192.249+336.626+386.786+3137.61+3137.61 = 8485.309; Источник: 03-01/07.21П-АР.1 ГЧ л 11,13,34 (Файл: 03- 01_07.21П-АР.1.pdf, стр.: 34 11 13) | ссылка на документ перенесена из «Тип, марка» в примечание
4141 | C — Тип, марка | 03-01/07.21П-АР.1 ГЧ л 11,13,34 (Файл: 03- 01_07.21П-АР.1.pdf, стр.: 34 11 13) |  | ссылка на документ убрана из «Тип, марка»
4142 | K — Примечание | ВОР 02-01-03, нет в СО | ВОР 02-01-03, нет в СО; Источник: 03-01/07.21П-АР.1 ГЧ л 11,13,34 (Файл: 03- 01_07.21П-АР.1.pdf, стр.: 34 11 13) | ссылка на документ перенесена из «Тип, марка» в примечание
4142 | C — Тип, марка | 03-01/07.21П-АР.1 ГЧ л 11,13,34 (Файл: 03- 01_07.21П-АР.1.pdf, стр.: 34 11 13) |  | ссылка на документ убрана из «Тип, марка»
4143 | K — Примечание | ВОР 02-01-03, нет в СО — в ВОРе: 5.425+21.264+42.493 = 69.182 | ВОР 02-01-03, нет в СО — в ВОРе: 5.425+21.264+42.493 = 69.182; Источник: 03-01/07.21П-АР.1 ГЧ л 11,13,34 (Файл: 03- 01_07.21П-AK1.pdf, стр.: 34 11 13) | ссылка на документ перенесена из «Тип, марка» в примечание
4143 | C — Тип, марка | 03-01/07.21П-АР.1 ГЧ л 11,13,34 (Файл: 03- 01_07.21П-AK1.pdf, стр.: 34 11 13) |  | ссылка на документ убрана из «Тип, марка»
4144 | K — Примечание | ВОР 02-01-03, нет в СО — в ВОРе: 7.936+15.858+7.361+33.452+18.011+217.33+53.55 = 353.498 | ВОР 02-01-03, нет в СО — в ВОРе: 7.936+15.858+7.361+33.452+18.011+217.33+53.55 = 353.498; Источник: 03-01/07.21П-АР.1 ГЧ л 11,13,34 (Файл: 03- 01_07.21П-AK1.pdf, стр.: 34 11 13) | ссылка на документ перенесена из «Тип, марка» в примечание
4144 | C — Тип, марка | 03-01/07.21П-АР.1 ГЧ л 11,13,34 (Файл: 03- 01_07.21П-AK1.pdf, стр.: 34 11 13) |  | ссылка на документ убрана из «Тип, марка»
4145 | K — Примечание | ВОР 02-01-03, нет в СО — в ВОРе: 3.143+12.574+6.282+12.563 = 34.562 | ВОР 02-01-03, нет в СО — в ВОРе: 3.143+12.574+6.282+12.563 = 34.562; Источник: 03-01/07.21П-АР.1 ГЧ л 11,13,34 (Файл: 03- 01_07.21П-AK1.pdf, стр.: 34 11 13) | ссылка на документ перенесена из «Тип, марка» в примечание
4145 | C — Тип, марка | 03-01/07.21П-АР.1 ГЧ л 11,13,34 (Файл: 03- 01_07.21П-AK1.pdf, стр.: 34 11 13) |  | ссылка на документ убрана из «Тип, марка»
4146 | K — Примечание | ВОР 02-01-03, нет в СО — в ВОРе: 6.537+0.938+4.571+3.614+8.41 = 24.07 | ВОР 02-01-03, нет в СО — в ВОРе: 6.537+0.938+4.571+3.614+8.41 = 24.07; Источник: 03-01/07.21П-АР.1 ГЧ л 11,13,34 (Файл: 03- 01_07.21П-АР.1.pdf, стр.: 34 11 13) | ссылка на документ перенесена из «Тип, марка» в примечание
4146 | C — Тип, марка | 03-01/07.21П-АР.1 ГЧ л 11,13,34 (Файл: 03- 01_07.21П-АР.1.pdf, стр.: 34 11 13) |  | ссылка на документ убрана из «Тип, марка»
4147 | K — Примечание | ВОР 02-01-03, нет в СО — в ВОРе: 39.791+59.686 = 99.477 | ВОР 02-01-03, нет в СО — в ВОРе: 39.791+59.686 = 99.477; Источник: 03-01/07.21П-АР.1 ГЧ л 11,13,34 (Файл: 03- 01 07.21П-АР.1.pdf, стр.: 34 11 13) | ссылка на документ перенесена из «Тип, марка» в примечание
4147 | C — Тип, марка | 03-01/07.21П-АР.1 ГЧ л 11,13,34 (Файл: 03- 01 07.21П-АР.1.pdf, стр.: 34 11 13) |  | ссылка на документ убрана из «Тип, марка»
4148 | K — Примечание | ВОР 02-01-03, нет в СО | ВОР 02-01-03, нет в СО; Источник: 03-01/07.21П-АР.1 ГЧ л 11,13,34 (Файл: 03- 01_07.21П-АР.1.pdf, стр.: 34 11 13) | ссылка на документ перенесена из «Тип, марка» в примечание
4148 | C — Тип, марка | 03-01/07.21П-АР.1 ГЧ л 11,13,34 (Файл: 03- 01_07.21П-АР.1.pdf, стр.: 34 11 13) |  | ссылка на документ убрана из «Тип, марка»
4149 | K — Примечание | ВОР 02-01-03, нет в СО | ВОР 02-01-03, нет в СО; Источник: 03-01/07.21П-АР.1 ГЧ л 11,13,34 (Файл: 03- 01_07.21П-АР.1.pdf, стр.: 34 11 13) | ссылка на документ перенесена из «Тип, марка» в примечание
4149 | C — Тип, марка | 03-01/07.21П-АР.1 ГЧ л 11,13,34 (Файл: 03- 01_07.21П-АР.1.pdf, стр.: 34 11 13) |  | ссылка на документ убрана из «Тип, марка»
4150 | K — Примечание | ВОР 02-01-03, нет в СО | ВОР 02-01-03, нет в СО; Источник: 03-01/07.21П-АР.1 ГЧ л 11,13,34 (Файл: 03- 01_07.21П-АР.1.pdf, стр.: 34 11 13) | ссылка на документ перенесена из «Тип, марка» в примечание
4150 | C — Тип, марка | 03-01/07.21П-АР.1 ГЧ л 11,13,34 (Файл: 03- 01_07.21П-АР.1.pdf, стр.: 34 11 13) |  | ссылка на документ убрана из «Тип, марка»
4151 | K — Примечание | ВОР 02-01-03, нет в СО | ВОР 02-01-03, нет в СО; Источник: 03-01/07.21П-АР.1 ГЧ л 11,13,34 (Файл: 03- 01_07.21П-АР.1.pdf, стр.: 34 11 13) | ссылка на документ перенесена из «Тип, марка» в примечание
4151 | C — Тип, марка | 03-01/07.21П-АР.1 ГЧ л 11,13,34 (Файл: 03- 01_07.21П-АР.1.pdf, стр.: 34 11 13) |  | ссылка на документ убрана из «Тип, марка»
4152 | K — Примечание | ВОР 02-01-03, нет в СО — в ВОРе: 1.204+1.215+2.923+40.857+1.621+22.658 = 70.478 | ВОР 02-01-03, нет в СО — в ВОРе: 1.204+1.215+2.923+40.857+1.621+22.658 = 70.478; Источник: 03-01/07.21П-АР.1 ГЧ л 11,13,34 (Файл: 03- 01_07.21П-АР.1.pdf, стр.: 34 11 13) | ссылка на документ перенесена из «Тип, марка» в примечание
4152 | C — Тип, марка | 03-01/07.21П-АР.1 ГЧ л 11,13,34 (Файл: 03- 01_07.21П-АР.1.pdf, стр.: 34 11 13) |  | ссылка на документ убрана из «Тип, марка»
4153 | K — Примечание | ВОР 02-01-03, нет в СО | ВОР 02-01-03, нет в СО; Источник: 03-01/07.21П-АР.1 ГЧ л 11,13,34 (Файл: 03- 01_07.21П-АР.1.pdf, стр.: 34 11 13) | ссылка на документ перенесена из «Тип, марка» в примечание
4153 | C — Тип, марка | 03-01/07.21П-АР.1 ГЧ л 11,13,34 (Файл: 03- 01_07.21П-АР.1.pdf, стр.: 34 11 13) |  | ссылка на документ убрана из «Тип, марка»
4154 | K — Примечание | ВОР 02-01-03, нет в СО — в ВОРе: 0.13+0.072 = 0.202 | ВОР 02-01-03, нет в СО — в ВОРе: 0.13+0.072 = 0.202; Источник: 03-01/07.21П-АР.1 ГЧ л 11,13,34 (Файл: 03- 01_07.21П-АР.1.pdf, стр.: 34 11 13) | ссылка на документ перенесена из «Тип, марка» в примечание
4154 | C — Тип, марка | 03-01/07.21П-АР.1 ГЧ л 11,13,34 (Файл: 03- 01_07.21П-АР.1.pdf, стр.: 34 11 13) |  | ссылка на документ убрана из «Тип, марка»
4155 | K — Примечание | ВОР 02-01-03, нет в СО | ВОР 02-01-03, нет в СО; Источник: 03-01/07.21П-АР.1 ГЧ л 11,13,34 (Файл: 03- 01_07.21П-АР.1.pdf, стр.: 34 11 13) | ссылка на документ перенесена из «Тип, марка» в примечание
4155 | C — Тип, марка | 03-01/07.21П-АР.1 ГЧ л 11,13,34 (Файл: 03- 01_07.21П-АР.1.pdf, стр.: 34 11 13) |  | ссылка на документ убрана из «Тип, марка»
4156 | K — Примечание | ВОР 02-01-03, нет в СО | ВОР 02-01-03, нет в СО; Источник: 03-01/07.21П-АР.1 ГЧ л 11,13,34 (Файл: 03- 01 07.21П-АР.1.pdf, стр.: 34 11 13) | ссылка на документ перенесена из «Тип, марка» в примечание
4156 | C — Тип, марка | 03-01/07.21П-АР.1 ГЧ л 11,13,34 (Файл: 03- 01 07.21П-АР.1.pdf, стр.: 34 11 13) |  | ссылка на документ убрана из «Тип, марка»
4157 | K — Примечание | ВОР 02-01-03, нет в СО | ВОР 02-01-03, нет в СО; Источник: 03-01/07.21П-АР.1 ГЧ л 36 (Файл: 03-01_07.21П- АР.1.pdf стр.: 36) | ссылка на документ перенесена из «Тип, марка» в примечание
4157 | C — Тип, марка | 03-01/07.21П-АР.1 ГЧ л 36 (Файл: 03-01_07.21П- АР.1.pdf стр.: 36) |  | ссылка на документ убрана из «Тип, марка»
4158 | K — Примечание | ВОР 02-01-03, нет в СО | ВОР 02-01-03, нет в СО; Источник: 03-01/07.21П-АР.1 ГЧ л 36 (Файл: 03-01_07.21П- АР.1.pdf стр.: 36) | ссылка на документ перенесена из «Тип, марка» в примечание
4158 | C — Тип, марка | 03-01/07.21П-АР.1 ГЧ л 36 (Файл: 03-01_07.21П- АР.1.pdf стр.: 36) |  | ссылка на документ убрана из «Тип, марка»
4159 | K — Примечание | ВОР 02-01-03, нет в СО | ВОР 02-01-03, нет в СО; Источник: 03-01/07.21П-АР.1 ГЧ л 36 (Файл: 03-01_07.21П- АР.1.pdf стр.: 36) | ссылка на документ перенесена из «Тип, марка» в примечание
4159 | C — Тип, марка | 03-01/07.21П-АР.1 ГЧ л 36 (Файл: 03-01_07.21П- АР.1.pdf стр.: 36) |  | ссылка на документ убрана из «Тип, марка»
4160 | K — Примечание | ВОР 02-01-03, нет в СО | ВОР 02-01-03, нет в СО; Источник: 03-01/07.21П-АР.1 ГЧ л 36 (Файл: 03-01_07.21П- АР.1.pdf стр.: 36) | ссылка на документ перенесена из «Тип, марка» в примечание
4160 | C — Тип, марка | 03-01/07.21П-АР.1 ГЧ л 36 (Файл: 03-01_07.21П- АР.1.pdf стр.: 36) |  | ссылка на документ убрана из «Тип, марка»
4161 | K — Примечание | ВОР 02-01-03, нет в СО — в ВОРе: 4726+1717 = 6443 | ВОР 02-01-03, нет в СО — в ВОРе: 4726+1717 = 6443; Источник: 03-01/07.21П-АР.1 ГЧ л 14 (Файл: 03-01_07.21П- АР.1.pdf стр.: 14) | ссылка на документ перенесена из «Тип, марка» в примечание
4161 | C — Тип, марка | 03-01/07.21П-АР.1 ГЧ л 14 (Файл: 03-01_07.21П- АР.1.pdf стр.: 14) |  | ссылка на документ убрана из «Тип, марка»
4162 | K — Примечание | ВОР 02-01-03, нет в СО | ВОР 02-01-03, нет в СО; Источник: 03-01/07.21П-АР.1 ГЧ л 14 (Файл: 03-01_07.21П- АР.1.pdf стр.: 14) | ссылка на документ перенесена из «Тип, марка» в примечание
4162 | C — Тип, марка | 03-01/07.21П-АР.1 ГЧ л 14 (Файл: 03-01_07.21П- АР.1.pdf стр.: 14) |  | ссылка на документ убрана из «Тип, марка»
4163 | K — Примечание | ВОР 02-01-03, нет в СО — в ВОРе: 651.99+15.6+241.174+80.391 = 989.156 | ВОР 02-01-03, нет в СО — в ВОРе: 651.99+15.6+241.174+80.391 = 989.156; Источник: 03-01/07.21П-АР.1 ГЧ л 14 (Файл: 03-01_07.21П- АР.1.pdf стр.: 14) | ссылка на документ перенесена из «Тип, марка» в примечание
4163 | C — Тип, марка | 03-01/07.21П-АР.1 ГЧ л 14 (Файл: 03-01_07.21П- АР.1.pdf стр.: 14) |  | ссылка на документ убрана из «Тип, марка»
4164 | K — Примечание | ВОР 02-01-03, нет в СО | ВОР 02-01-03, нет в СО; Источник: 03-01/07.21П-АР.1 ГЧ л 14 (Файл: 03-01_07.21П- АР.1.pdf стр.: 14) | ссылка на документ перенесена из «Тип, марка» в примечание
4164 | C — Тип, марка | 03-01/07.21П-АР.1 ГЧ л 14 (Файл: 03-01_07.21П- АР.1.pdf стр.: 14) |  | ссылка на документ убрана из «Тип, марка»
4165 | K — Примечание | ВОР 02-01-03, нет в СО | ВОР 02-01-03, нет в СО; Источник: 03-01/07.21П-АР.1 ГЧ л 14 (Файл: 03-01_07.21П- АР.1.pdf стр.: 14) | ссылка на документ перенесена из «Тип, марка» в примечание
4165 | C — Тип, марка | 03-01/07.21П-АР.1 ГЧ л 14 (Файл: 03-01_07.21П- АР.1.pdf стр.: 14) |  | ссылка на документ убрана из «Тип, марка»
4166 | K — Примечание | ВОР 02-01-03, нет в СО | ВОР 02-01-03, нет в СО; Источник: 03-01/07.21П-АР.1 ГЧ л 14 (Файл: 03-01_07.21П- АР.1.pdf стр.: 14) | ссылка на документ перенесена из «Тип, марка» в примечание
4166 | C — Тип, марка | 03-01/07.21П-АР.1 ГЧ л 14 (Файл: 03-01_07.21П- АР.1.pdf стр.: 14) |  | ссылка на документ убрана из «Тип, марка»
4167 | K — Примечание | ВОР 02-01-03, нет в СО | ВОР 02-01-03, нет в СО; Источник: 03-01/07.21П-АР.1 ГЧ л 14 (Файл: 03-01_07.21П- АР.1.pdf стр.: 14) | ссылка на документ перенесена из «Тип, марка» в примечание
4167 | C — Тип, марка | 03-01/07.21П-АР.1 ГЧ л 14 (Файл: 03-01_07.21П- АР.1.pdf стр.: 14) |  | ссылка на документ убрана из «Тип, марка»
4168 | K — Примечание | ВОР 02-01-03, нет в СО | ВОР 02-01-03, нет в СО; Источник: 03-01/07.21П-АР.1 ГЧ л 14 (Файл: 03-01_07.21П- АР.1.pdf стр.: 14) | ссылка на документ перенесена из «Тип, марка» в примечание
4168 | C — Тип, марка | 03-01/07.21П-АР.1 ГЧ л 14 (Файл: 03-01_07.21П- АР.1.pdf стр.: 14) |  | ссылка на документ убрана из «Тип, марка»
4169 | K — Примечание | ВОР 02-01-03, нет в СО | ВОР 02-01-03, нет в СО; Источник: 03-01/07.21П-АР.1 ГЧ л 14 (Файл: 03-01_07.21П- АР.1.pdf стр.: 14) | ссылка на документ перенесена из «Тип, марка» в примечание
4169 | C — Тип, марка | 03-01/07.21П-АР.1 ГЧ л 14 (Файл: 03-01_07.21П- АР.1.pdf стр.: 14) |  | ссылка на документ убрана из «Тип, марка»
4170 | K — Примечание | ВОР 02-01-03, нет в СО | ВОР 02-01-03, нет в СО; Источник: 03-01/07.21П-АР.1 ГЧ л 14 (Файл: 03-01_07.21П- АР.1.pdf стр.: 14) | ссылка на документ перенесена из «Тип, марка» в примечание
4170 | C — Тип, марка | 03-01/07.21П-АР.1 ГЧ л 14 (Файл: 03-01_07.21П- АР.1.pdf стр.: 14) |  | ссылка на документ убрана из «Тип, марка»
4171 | K — Примечание | ВОР 02-01-03, нет в СО | ВОР 02-01-03, нет в СО; Источник: (Файл: 03-01_07.21П-АР.1.pdf, стр.: 14) | ссылка на документ перенесена из «Тип, марка» в примечание
4171 | C — Тип, марка | (Файл: 03-01_07.21П-АР.1.pdf, стр.: 14) |  | ссылка на документ убрана из «Тип, марка»
4172 | K — Примечание | ВОР 02-01-03, нет в СО | ВОР 02-01-03, нет в СО; Источник: 03-01/07.21П-АР.1 ГЧ л 14 (Файл: 03-01_07.21П- АР.1.pdf стр.: 14) | ссылка на документ перенесена из «Тип, марка» в примечание
4172 | C — Тип, марка | 03-01/07.21П-АР.1 ГЧ л 14 (Файл: 03-01_07.21П- АР.1.pdf стр.: 14) |  | ссылка на документ убрана из «Тип, марка»
4173 | K — Примечание | ВОР 02-01-03, нет в СО | ВОР 02-01-03, нет в СО; Источник: 03-01/07.21П-АР.1 ГЧ л 14 (Файл: 03-01_07.21П- АР.1.pdf стр.: 14) | ссылка на документ перенесена из «Тип, марка» в примечание
4173 | C — Тип, марка | 03-01/07.21П-АР.1 ГЧ л 14 (Файл: 03-01_07.21П- АР.1.pdf стр.: 14) |  | ссылка на документ убрана из «Тип, марка»
4174 | K — Примечание | ВОР 02-01-03, нет в СО | ВОР 02-01-03, нет в СО; Источник: 03-01/07.21П-АР.1 ГЧ л 14 (Файл: 03-01_07.21П- АР.1.pdf стр.: 14) | ссылка на документ перенесена из «Тип, марка» в примечание
4174 | C — Тип, марка | 03-01/07.21П-АР.1 ГЧ л 14 (Файл: 03-01_07.21П- АР.1.pdf стр.: 14) |  | ссылка на документ убрана из «Тип, марка»
4175 | K — Примечание | ВОР 02-01-03, нет в СО | ВОР 02-01-03, нет в СО; Источник: 03-01/07.21П-АР.1 ГЧ л 14 (Файл: 03-01_07.21П- АР.1.pdf стр.: 14) | ссылка на документ перенесена из «Тип, марка» в примечание
4175 | C — Тип, марка | 03-01/07.21П-АР.1 ГЧ л 14 (Файл: 03-01_07.21П- АР.1.pdf стр.: 14) |  | ссылка на документ убрана из «Тип, марка»
4176 | K — Примечание | ВОР 02-01-03, нет в СО | ВОР 02-01-03, нет в СО; Источник: 03-01/07.21П-АР.1 ГЧ л 14 (Файл: 03-01_07.21П- АР.1.pdf стр.: 14) | ссылка на документ перенесена из «Тип, марка» в примечание
4176 | C — Тип, марка | 03-01/07.21П-АР.1 ГЧ л 14 (Файл: 03-01_07.21П- АР.1.pdf стр.: 14) |  | ссылка на документ убрана из «Тип, марка»
4177 | K — Примечание | ВОР 02-01-03, нет в СО | ВОР 02-01-03, нет в СО; Источник: 03-01/07.21П-АР.1 ГЧ л 14 (Файл: 03-01_07.21П- АР.1.pdf стр.: 14) | ссылка на документ перенесена из «Тип, марка» в примечание
4177 | C — Тип, марка | 03-01/07.21П-АР.1 ГЧ л 14 (Файл: 03-01_07.21П- АР.1.pdf стр.: 14) |  | ссылка на документ убрана из «Тип, марка»
4178 | K — Примечание | ВОР 02-01-03, нет в СО — в ВОРе: 4.536+73.5+18.48+18.522 = 115.038 | ВОР 02-01-03, нет в СО — в ВОРе: 4.536+73.5+18.48+18.522 = 115.038; Источник: 03-01/07.21П-АР.1 ГЧ л 28 (Файл: 03-01_07.21П- АР.1.pdf, стр.: 28) | ссылка на документ перенесена из «Тип, марка» в примечание
4178 | C — Тип, марка | 03-01/07.21П-АР.1 ГЧ л 28 (Файл: 03-01_07.21П- АР.1.pdf, стр.: 28) |  | ссылка на документ убрана из «Тип, марка»
4179 | K — Примечание | ВОР 02-01-03, нет в СО — в ВОРе: 15.12+75.768+29.484 = 120.372 | ВОР 02-01-03, нет в СО — в ВОРе: 15.12+75.768+29.484 = 120.372; Источник: 03-01/07.21П-АР.1 ГЧ л 28 (Файл: 03-01_07.21П- АР.1.pdf, стр.: 28) | ссылка на документ перенесена из «Тип, марка» в примечание
4179 | C — Тип, марка | 03-01/07.21П-АР.1 ГЧ л 28 (Файл: 03-01_07.21П- АР.1.pdf, стр.: 28) |  | ссылка на документ убрана из «Тип, марка»
4180 | K — Примечание | ВОР 02-01-03, нет в СО | ВОР 02-01-03, нет в СО; Источник: 03-01/07.21П-АР.1 ГЧ л 28 (Файл: 03-01_07.21П- АР.1.pdf, стр.: 28) | ссылка на документ перенесена из «Тип, марка» в примечание
4180 | C — Тип, марка | 03-01/07.21П-АР.1 ГЧ л 28 (Файл: 03-01_07.21П- АР.1.pdf, стр.: 28) |  | ссылка на документ убрана из «Тип, марка»
4181 | K — Примечание | ВОР 02-01-03, нет в СО — в ВОРе: 4.116+14.406+22.176 = 40.698 | ВОР 02-01-03, нет в СО — в ВОРе: 4.116+14.406+22.176 = 40.698; Источник: 03-01/07.21П-АР.1 ГЧ л 28 (Файл: 03-01_07.21П- АР.1.pdf, стр.: 28) | ссылка на документ перенесена из «Тип, марка» в примечание
4181 | C — Тип, марка | 03-01/07.21П-АР.1 ГЧ л 28 (Файл: 03-01_07.21П- АР.1.pdf, стр.: 28) |  | ссылка на документ убрана из «Тип, марка»
4182 | K — Примечание | ВОР 02-01-03, нет в СО | ВОР 02-01-03, нет в СО; Источник: 03-01/07.21П-АР.1 ГЧ л 28 (Файл: 03-01_07.21П- АР.1.pdf, стр.: 28) | ссылка на документ перенесена из «Тип, марка» в примечание
4182 | C — Тип, марка | 03-01/07.21П-АР.1 ГЧ л 28 (Файл: 03-01_07.21П- АР.1.pdf, стр.: 28) |  | ссылка на документ убрана из «Тип, марка»
4183 | K — Примечание | ВОР 02-01-03, нет в СО | ВОР 02-01-03, нет в СО; Источник: 03-01/07.21П-АР.1 ГЧ л 28 (Файл: 03-01_07.21П- АР.1.pdf, стр.: 28) | ссылка на документ перенесена из «Тип, марка» в примечание
4183 | C — Тип, марка | 03-01/07.21П-АР.1 ГЧ л 28 (Файл: 03-01_07.21П- АР.1.pdf, стр.: 28) |  | ссылка на документ убрана из «Тип, марка»
4184 | K — Примечание | ВОР 02-01-03, нет в СО — в ВОРе: 2+14+24 = 40 | ВОР 02-01-03, нет в СО — в ВОРе: 2+14+24 = 40; Источник: 03-01/07.21П-АР.1 ГЧ л 28 (Файл: 03-01_07.21П- АР.1.pdf, стр.: 28) | ссылка на документ перенесена из «Тип, марка» в примечание
4184 | C — Тип, марка | 03-01/07.21П-АР.1 ГЧ л 28 (Файл: 03-01_07.21П- АР.1.pdf, стр.: 28) |  | ссылка на документ убрана из «Тип, марка»
4185 | K — Примечание | ВОР 02-01-03, нет в СО — в ВОРе: 4+1+3+4 = 12 | ВОР 02-01-03, нет в СО — в ВОРе: 4+1+3+4 = 12; Источник: 03-01/07.21П-АР.1 ГЧ л 28 (Файл: 03-01_07.21П- АР.1.pdf, стр.: 28) | ссылка на документ перенесена из «Тип, марка» в примечание
4185 | C — Тип, марка | 03-01/07.21П-АР.1 ГЧ л 28 (Файл: 03-01_07.21П- АР.1.pdf, стр.: 28) |  | ссылка на документ убрана из «Тип, марка»
4186 | K — Примечание | ВОР 02-01-03, нет в СО | ВОР 02-01-03, нет в СО; Источник: 03-01/07.21П-АР.1 ГЧ л 28 (Файл: 03-01_07.21П- АР.1.pdf, стр.: 28) | ссылка на документ перенесена из «Тип, марка» в примечание
4186 | C — Тип, марка | 03-01/07.21П-АР.1 ГЧ л 28 (Файл: 03-01_07.21П- АР.1.pdf, стр.: 28) |  | ссылка на документ убрана из «Тип, марка»
4187 | K — Примечание | ВОР 02-01-03, нет в СО — в ВОРе: 6+5+3 = 14 | ВОР 02-01-03, нет в СО — в ВОРе: 6+5+3 = 14; Источник: 03-01/07.21П-АР.1 ГЧ л 28 (Файл: 03-01_07.21П- АР.1.pdf, стр.: 28) | ссылка на документ перенесена из «Тип, марка» в примечание
4187 | C — Тип, марка | 03-01/07.21П-АР.1 ГЧ л 28 (Файл: 03-01_07.21П- АР.1.pdf, стр.: 28) |  | ссылка на документ убрана из «Тип, марка»
4188 | K — Примечание | ВОР 02-01-03, нет в СО | ВОР 02-01-03, нет в СО; Источник: 03-01/07.21П-АР.1 ГЧ л 28 (Файл: 03-01_07.21П- АР.1.pdf, стр.: 28) | ссылка на документ перенесена из «Тип, марка» в примечание
4188 | C — Тип, марка | 03-01/07.21П-АР.1 ГЧ л 28 (Файл: 03-01_07.21П- АР.1.pdf, стр.: 28) |  | ссылка на документ убрана из «Тип, марка»
4189 | K — Примечание | ВОР 02-01-03, нет в СО | ВОР 02-01-03, нет в СО; Источник: 03-01/07.21П-АР.1 ГЧ л 28 (Файл: 03-01_07.21П- АР.1.pdf, стр.: 28) | ссылка на документ перенесена из «Тип, марка» в примечание
4189 | C — Тип, марка | 03-01/07.21П-АР.1 ГЧ л 28 (Файл: 03-01_07.21П- АР.1.pdf, стр.: 28) |  | ссылка на документ убрана из «Тип, марка»
4190 | K — Примечание | ВОР 02-01-03, нет в СО | ВОР 02-01-03, нет в СО; Источник: 03-01/07.21П-АР.1 ГЧ л 28 (Файл: 03-01_07.21П- АР.1.pdf, стр.: 28) | ссылка на документ перенесена из «Тип, марка» в примечание
4190 | C — Тип, марка | 03-01/07.21П-АР.1 ГЧ л 28 (Файл: 03-01_07.21П- АР.1.pdf, стр.: 28) |  | ссылка на документ убрана из «Тип, марка»
4191 | K — Примечание | ВОР 02-01-03, нет в СО | ВОР 02-01-03, нет в СО; Источник: 03-01/07.21П-АР.1 ГЧ л 28 (Файл: 03-01_07.21П- АР.1.pdf, стр.: 28) | ссылка на документ перенесена из «Тип, марка» в примечание
4191 | C — Тип, марка | 03-01/07.21П-АР.1 ГЧ л 28 (Файл: 03-01_07.21П- АР.1.pdf, стр.: 28) |  | ссылка на документ убрана из «Тип, марка»
4192 | K — Примечание | ВОР 02-01-03, нет в СО | ВОР 02-01-03, нет в СО; Источник: 03-01/07.21П-АР.1 ГЧ л 28 (Файл: 03-01_07.21П- АР.1.pdf, стр.: 28) | ссылка на документ перенесена из «Тип, марка» в примечание
4192 | C — Тип, марка | 03-01/07.21П-АР.1 ГЧ л 28 (Файл: 03-01_07.21П- АР.1.pdf, стр.: 28) |  | ссылка на документ убрана из «Тип, марка»
4193 | K — Примечание | ВОР 02-01-03, нет в СО | ВОР 02-01-03, нет в СО; Источник: 03-01/07.21П-АР.1 ГЧ л 28 (Файл: 03-01_07.21П- АР.1.pdf, стр.: 28) | ссылка на документ перенесена из «Тип, марка» в примечание
4193 | C — Тип, марка | 03-01/07.21П-АР.1 ГЧ л 28 (Файл: 03-01_07.21П- АР.1.pdf, стр.: 28) |  | ссылка на документ убрана из «Тип, марка»
4194 | K — Примечание | ВОР 02-01-03, нет в СО — в ВОРе: 14.95+4.71+33.71+17.27+7.744+11.281+50.077+76.82 = 216.562 | ВОР 02-01-03, нет в СО — в ВОРе: 14.95+4.71+33.71+17.27+7.744+11.281+50.077+76.82 = 216.562; Источник: 03-01/07.21П-АР.1 ГЧ л 30 (Файл: 03-01_07.21П- АР.1.pdf стр.: 30) | ссылка на документ перенесена из «Тип, марка» в примечание
4194 | C — Тип, марка | 03-01/07.21П-АР.1 ГЧ л 30 (Файл: 03-01_07.21П- АР.1.pdf стр.: 30) |  | ссылка на документ убрана из «Тип, марка»
4195 | K — Примечание | ВОР 02-01-03, нет в СО — в ВОРе: 3.59×6 + 9.22×2 + 4.608 + 2.14 + 3.89 + 7.78 + 4.61 + 4.69 = 67.698 | ВОР 02-01-03, нет в СО — в ВОРе: 3.59×6 + 9.22×2 + 4.608 + 2.14 + 3.89 + 7.78 + 4.61 + 4.69 = 67.698; Источник: 03-01/07.21П-АР.1 ГЧ л 30 (Файл: 03-01_07.21П- АР.1.pdf стр.: 30) | ссылка на документ перенесена из «Тип, марка» в примечание
4195 | C — Тип, марка | 03-01/07.21П-АР.1 ГЧ л 30 (Файл: 03-01_07.21П- АР.1.pdf стр.: 30) |  | ссылка на документ убрана из «Тип, марка»
4196 | K — Примечание | ВОР 02-01-03, нет в СО — в ВОРе: 87.071 + 109.16 + 9.49 + 5.92 + 4.9 + 6 + 11.3 + 9.04 + 10.39 = 253.271 | ВОР 02-01-03, нет в СО — в ВОРе: 87.071 + 109.16 + 9.49 + 5.92 + 4.9 + 6 + 11.3 + 9.04 + 10.39 = 253.271; Источник: 03-01/07.21П-АР.1 ГЧ л 30 (Файл: 03-01_07.21П- АР.1.pdf стр.: 30) | ссылка на документ перенесена из «Тип, марка» в примечание
4196 | C — Тип, марка | 03-01/07.21П-АР.1 ГЧ л 30 (Файл: 03-01_07.21П- АР.1.pdf стр.: 30) |  | ссылка на документ убрана из «Тип, марка»
4197 | K — Примечание | ВОР 02-01-03, нет в СО | ВОР 02-01-03, нет в СО; Источник: 03-01/07.21П-АР.1 ГЧ л 30 (Файл: 03-01_07.21П- АР.1.pdf стр.: 30) | ссылка на документ перенесена из «Тип, марка» в примечание
4197 | C — Тип, марка | 03-01/07.21П-АР.1 ГЧ л 30 (Файл: 03-01_07.21П- АР.1.pdf стр.: 30) |  | ссылка на документ убрана из «Тип, марка»
4198 | K — Примечание | ВОР 02-01-03, нет в СО | ВОР 02-01-03, нет в СО; Источник: 03-01/07.21П-АР.1 ГЧ л 30 (Файл: 03-01_07.21П- АР.1.pdf стр.: 30) | ссылка на документ перенесена из «Тип, марка» в примечание
4198 | C — Тип, марка | 03-01/07.21П-АР.1 ГЧ л 30 (Файл: 03-01_07.21П- АР.1.pdf стр.: 30) |  | ссылка на документ убрана из «Тип, марка»
4199 | K — Примечание | ВОР 02-01-03, нет в СО | ВОР 02-01-03, нет в СО; Источник: 03-01/07.21П-АР.1 ГЧ л 31 (Файл: 03-01_07.21П- АР.1.pdf стр.: 31) | ссылка на документ перенесена из «Тип, марка» в примечание
4199 | C — Тип, марка | 03-01/07.21П-АР.1 ГЧ л 31 (Файл: 03-01_07.21П- АР.1.pdf стр.: 31) |  | ссылка на документ убрана из «Тип, марка»
4200 | K — Примечание | ВОР 02-01-03, нет в СО | ВОР 02-01-03, нет в СО; Источник: 03-01/07.21П-АР.1 ГЧ л 31 (Файл: 03-01_07.21П- АР.1.pdf стр.: 31) | ссылка на документ перенесена из «Тип, марка» в примечание
4200 | C — Тип, марка | 03-01/07.21П-АР.1 ГЧ л 31 (Файл: 03-01_07.21П- АР.1.pdf стр.: 31) |  | ссылка на документ убрана из «Тип, марка»
4201 | K — Примечание | ВОР 02-01-03, нет в СО | ВОР 02-01-03, нет в СО; Источник: 03-01/07.21П-АР.1 ГЧ л 31 (Файл: 03-01_07.21П- АР.1.pdf стр.: 31) | ссылка на документ перенесена из «Тип, марка» в примечание
4201 | C — Тип, марка | 03-01/07.21П-АР.1 ГЧ л 31 (Файл: 03-01_07.21П- АР.1.pdf стр.: 31) |  | ссылка на документ убрана из «Тип, марка»
4202 | K — Примечание | ВОР 02-01-03, нет в СО — в ВОРе: 539.599+65.655+39.575 = 644.83 | ВОР 02-01-03, нет в СО — в ВОРе: 539.599+65.655+39.575 = 644.83; Источник: 03-01/07.21П-АР.1 ГЧ л 31 (Файл: 03-01_07.21П- АР.1.pdf стр.: 31) | ссылка на документ перенесена из «Тип, марка» в примечание
4202 | C — Тип, марка | 03-01/07.21П-АР.1 ГЧ л 31 (Файл: 03-01_07.21П- АР.1.pdf стр.: 31) |  | ссылка на документ убрана из «Тип, марка»
4203 | K — Примечание | ВОР 02-01-03, нет в СО — в ВОРе: 11027.737+12363.638 = 23391.375 | ВОР 02-01-03, нет в СО — в ВОРе: 11027.737+12363.638 = 23391.375; Источник: 03-01/07.21П-АР.1 ГЧ л 31 (Файл: 03-01_07.21П- АР.1.pdf стр.: 31) | ссылка на документ перенесена из «Тип, марка» в примечание
4203 | C — Тип, марка | 03-01/07.21П-АР.1 ГЧ л 31 (Файл: 03-01_07.21П- АР.1.pdf стр.: 31) |  | ссылка на документ убрана из «Тип, марка»
4204 | K — Примечание | ВОР 02-01-03, нет в СО — в ВОРе: 11027.737+12363.638+423.452 = 23814.827 | ВОР 02-01-03, нет в СО — в ВОРе: 11027.737+12363.638+423.452 = 23814.827; Источник: 03-01/07.21П-АР.1 ГЧ л 31 (Файл: 03-01_07.21П- АР.1.pdf стр.: 31) | ссылка на документ перенесена из «Тип, марка» в примечание
4204 | C — Тип, марка | 03-01/07.21П-АР.1 ГЧ л 31 (Файл: 03-01_07.21П- АР.1.pdf стр.: 31) |  | ссылка на документ убрана из «Тип, марка»
4205 | K — Примечание | ВОР 02-01-03, нет в СО | ВОР 02-01-03, нет в СО; Источник: 03-01/07.21П-АР.1 ГЧ л 31 (Файл: 03-01_07.21П- АР.1.pdf стр.: 31) | ссылка на документ перенесена из «Тип, марка» в примечание
4205 | C — Тип, марка | 03-01/07.21П-АР.1 ГЧ л 31 (Файл: 03-01_07.21П- АР.1.pdf стр.: 31) |  | ссылка на документ убрана из «Тип, марка»
4206 | K — Примечание | ВОР 02-01-03, нет в СО | ВОР 02-01-03, нет в СО; Источник: 03-01/07.21П-АР.1 ГЧ л 31 (Файл: 03-01_07.21П- АР.1.pdf стр.: 31) | ссылка на документ перенесена из «Тип, марка» в примечание
4206 | C — Тип, марка | 03-01/07.21П-АР.1 ГЧ л 31 (Файл: 03-01_07.21П- АР.1.pdf стр.: 31) |  | ссылка на документ убрана из «Тип, марка»
4207 | K — Примечание | ВОР 02-01-03, нет в СО — в ВОРе: 38582.5+298482.4 = 337064.9 | ВОР 02-01-03, нет в СО — в ВОРе: 38582.5+298482.4 = 337064.9; Источник: 03-01/07.21П-АР.1 ГЧ л 31 (Файл: 03-01_07.21П- АР.1.pdf стр.: 31) | ссылка на документ перенесена из «Тип, марка» в примечание
4207 | C — Тип, марка | 03-01/07.21П-АР.1 ГЧ л 31 (Файл: 03-01_07.21П- АР.1.pdf стр.: 31) |  | ссылка на документ убрана из «Тип, марка»
4208 | K — Примечание | ВОР 02-01-03, нет в СО — в ВОРе: 17.748+183.802 = 201.55 | ВОР 02-01-03, нет в СО — в ВОРе: 17.748+183.802 = 201.55; Источник: 03-01/07.21П-АР.1 ГЧ л 31 (Файл: 03-01_07.21П- АР.1.pdf стр.: 31) | ссылка на документ перенесена из «Тип, марка» в примечание
4208 | C — Тип, марка | 03-01/07.21П-АР.1 ГЧ л 31 (Файл: 03-01_07.21П- АР.1.pdf стр.: 31) |  | ссылка на документ убрана из «Тип, марка»
4209 | K — Примечание | ВОР 02-01-03, нет в СО — в ВОРе: 1113.348+1842.43+636.241+445.16 = 4037.179 | ВОР 02-01-03, нет в СО — в ВОРе: 1113.348+1842.43+636.241+445.16 = 4037.179; Источник: 03-01/07.21П-АР.1 ГЧ л 41 (Файл: 03-01_07.21П- АР.1.pdf стр.: 41) | ссылка на документ перенесена из «Тип, марка» в примечание
4209 | C — Тип, марка | 03-01/07.21П-АР.1 ГЧ л 41 (Файл: 03-01_07.21П- АР.1.pdf стр.: 41) |  | ссылка на документ убрана из «Тип, марка»
4210 | K — Примечание | ВОР 02-01-03, нет в СО — в ВОРе: 82+428.07 = 510.07 | ВОР 02-01-03, нет в СО — в ВОРе: 82+428.07 = 510.07; Источник: 03-01/07.21П-АР.1 ГЧ л 41 (Файл: 03-01_07.21П- АР.1.pdf стр.: 41) | ссылка на документ перенесена из «Тип, марка» в примечание
4210 | C — Тип, марка | 03-01/07.21П-АР.1 ГЧ л 41 (Файл: 03-01_07.21П- АР.1.pdf стр.: 41) |  | ссылка на документ убрана из «Тип, марка»
4211 | K — Примечание | ВОР 02-01-03, нет в СО — в ВОРе: 127.73+211.088 = 338.818 | ВОР 02-01-03, нет в СО — в ВОРе: 127.73+211.088 = 338.818; Источник: 03-01/07.21П-АР.1 ГЧ л 41 (Файл: 03-01_07.21П- АР.1.pdf стр.: 41) | ссылка на документ перенесена из «Тип, марка» в примечание
4211 | C — Тип, марка | 03-01/07.21П-АР.1 ГЧ л 41 (Файл: 03-01_07.21П- АР.1.pdf стр.: 41) |  | ссылка на документ убрана из «Тип, марка»
4212 | K — Примечание | ВОР 02-01-03, нет в СО | ВОР 02-01-03, нет в СО; Источник: 03-01/07.21П-АР.1 ГЧ л 41 (Файл: 03-01_07.21П- АР.1.pdf стр.: 41) | ссылка на документ перенесена из «Тип, марка» в примечание
4212 | C — Тип, марка | 03-01/07.21П-АР.1 ГЧ л 41 (Файл: 03-01_07.21П- АР.1.pdf стр.: 41) |  | ссылка на документ убрана из «Тип, марка»
4213 | K — Примечание | ВОР 02-01-03, нет в СО — в ВОРе: 1.067+1.229+0.453 = 2.748 | ВОР 02-01-03, нет в СО — в ВОРе: 1.067+1.229+0.453 = 2.748; Источник: 03-01/07.21П-АР.1 ГЧ л 41 (Файл: 03-01_07.21П- АР.1.pdf стр.: 41) | ссылка на документ перенесена из «Тип, марка» в примечание
4213 | C — Тип, марка | 03-01/07.21П-АР.1 ГЧ л 41 (Файл: 03-01_07.21П- АР.1.pdf стр.: 41) |  | ссылка на документ убрана из «Тип, марка»
4214 | K — Примечание | ВОР 02-01-03, нет в СО | ВОР 02-01-03, нет в СО; Источник: 03-01/07.21П-АР.1 ГЧ л 41 (Файл: 03-01_07.21П- АР.1.pdf стр.: 41) | ссылка на документ перенесена из «Тип, марка» в примечание
4214 | C — Тип, марка | 03-01/07.21П-АР.1 ГЧ л 41 (Файл: 03-01_07.21П- АР.1.pdf стр.: 41) |  | ссылка на документ убрана из «Тип, марка»
4215 | K — Примечание | ВОР 02-01-03, нет в СО | ВОР 02-01-03, нет в СО; Источник: 03-01/07.21П-АР.1 ГЧ л 41 (Файл: 03-01_07.21П- АР.1.pdf стр.: 41) | ссылка на документ перенесена из «Тип, марка» в примечание
4215 | C — Тип, марка | 03-01/07.21П-АР.1 ГЧ л 41 (Файл: 03-01_07.21П- АР.1.pdf стр.: 41) |  | ссылка на документ убрана из «Тип, марка»
4216 | K — Примечание | ВОР 02-01-03, нет в СО | ВОР 02-01-03, нет в СО; Источник: 03-01/07.21П-АР.1 ГЧ л 41 (Файл: 03-01_07.21П- АР.1.pdf стр.: 41) | ссылка на документ перенесена из «Тип, марка» в примечание
4216 | C — Тип, марка | 03-01/07.21П-АР.1 ГЧ л 41 (Файл: 03-01_07.21П- АР.1.pdf стр.: 41) |  | ссылка на документ убрана из «Тип, марка»
4217 | K — Примечание | ВОР 02-01-03, нет в СО | ВОР 02-01-03, нет в СО; Источник: 03-01/07.21П-АР.1 ГЧ л 41 (Файл: 03-01_07.21П- АР.1.pdf, стр.: 41) | ссылка на документ перенесена из «Тип, марка» в примечание
4217 | C — Тип, марка | 03-01/07.21П-АР.1 ГЧ л 41 (Файл: 03-01_07.21П- АР.1.pdf, стр.: 41) |  | ссылка на документ убрана из «Тип, марка»
4218 | K — Примечание | ВОР 02-01-03, нет в СО — в ВОРе: 1784.21+1780.62 = 3564.83 | ВОР 02-01-03, нет в СО — в ВОРе: 1784.21+1780.62 = 3564.83; Источник: 03-01/07.21П-АР.1 ГЧ л 41 (Файл: 03-01_07.21П- АР.1.pdf, стр.: 41) | ссылка на документ перенесена из «Тип, марка» в примечание
4218 | C — Тип, марка | 03-01/07.21П-АР.1 ГЧ л 41 (Файл: 03-01_07.21П- АР.1.pdf, стр.: 41) |  | ссылка на документ убрана из «Тип, марка»
4219 | K — Примечание | ВОР 02-01-03, нет в СО | ВОР 02-01-03, нет в СО; Источник: 03-01/07.21П-АР.1 ГЧ л 41 (Файл: 03-01_07.21П- АР.1.pdf, стр.: 41) | ссылка на документ перенесена из «Тип, марка» в примечание
4219 | C — Тип, марка | 03-01/07.21П-АР.1 ГЧ л 41 (Файл: 03-01_07.21П- АР.1.pdf, стр.: 41) |  | ссылка на документ убрана из «Тип, марка»
4220 | K — Примечание | ВОР 02-01-03, нет в СО — в ВОРе: 1784.21+1780.62 = 3564.83 | ВОР 02-01-03, нет в СО — в ВОРе: 1784.21+1780.62 = 3564.83; Источник: 03-01/07.21П-АР.1 ГЧ л 41 (Файл: 03-01_07.21П- АР.1.pdf, стр.: 41) | ссылка на документ перенесена из «Тип, марка» в примечание
4220 | C — Тип, марка | 03-01/07.21П-АР.1 ГЧ л 41 (Файл: 03-01_07.21П- АР.1.pdf, стр.: 41) |  | ссылка на документ убрана из «Тип, марка»
4221 | K — Примечание | ВОР 02-01-03, нет в СО — в ВОРе: 0.892+0.89 = 1.782 | ВОР 02-01-03, нет в СО — в ВОРе: 0.892+0.89 = 1.782; Источник: 03-01/07.21П-АР.1 ГЧ л 41 (Файл: 03-01_07.21П- АР.1.pdf, стр.: 41) | ссылка на документ перенесена из «Тип, марка» в примечание
4221 | C — Тип, марка | 03-01/07.21П-АР.1 ГЧ л 41 (Файл: 03-01_07.21П- АР.1.pdf, стр.: 41) |  | ссылка на документ убрана из «Тип, марка»
4222 | K — Примечание | ВОР 02-01-03, нет в СО — в ВОРе: 4637.79+1508.91 = 6146.7 | ВОР 02-01-03, нет в СО — в ВОРе: 4637.79+1508.91 = 6146.7; Источник: 03-01/07.21П-АР.1 ГЧ л 41 (Файл: 03-01_07.21П- АР.1.pdf, стр.: 41) | ссылка на документ перенесена из «Тип, марка» в примечание
4222 | C — Тип, марка | 03-01/07.21П-АР.1 ГЧ л 41 (Файл: 03-01_07.21П- АР.1.pdf, стр.: 41) |  | ссылка на документ убрана из «Тип, марка»
4223 | K — Примечание | ВОР 02-01-03, нет в СО | ВОР 02-01-03, нет в СО; Источник: 03-01/07.21П-АР.1 ГЧ л 41 (Файл: 03-01_07.21П- АР.1.pdf, стр.: 41) | ссылка на документ перенесена из «Тип, марка» в примечание
4223 | C — Тип, марка | 03-01/07.21П-АР.1 ГЧ л 41 (Файл: 03-01_07.21П- АР.1.pdf, стр.: 41) |  | ссылка на документ убрана из «Тип, марка»
4224 | K — Примечание | ВОР 02-01-03, нет в СО | ВОР 02-01-03, нет в СО; Источник: 03-01/07.21П-АР.1 ГЧ л 41 (Файл: 03-01_07.21П- АР.1.pdf, стр.: 41) | ссылка на документ перенесена из «Тип, марка» в примечание
4224 | C — Тип, марка | 03-01/07.21П-АР.1 ГЧ л 41 (Файл: 03-01_07.21П- АР.1.pdf, стр.: 41) |  | ссылка на документ убрана из «Тип, марка»
4225 | K — Примечание | ВОР 02-01-03, нет в СО | ВОР 02-01-03, нет в СО; Источник: 03-01/07.21П-АР.1 ГЧ л 32 (Файл: 03-01_07.21П- АР.1.pdf, стр.: 41) | ссылка на документ перенесена из «Тип, марка» в примечание
4225 | C — Тип, марка | 03-01/07.21П-АР.1 ГЧ л 32 (Файл: 03-01_07.21П- АР.1.pdf, стр.: 41) |  | ссылка на документ убрана из «Тип, марка»
4226 | K — Примечание | ВОР 02-01-03, нет в СО | ВОР 02-01-03, нет в СО; Источник: 03-01/07.21П-АР.1 ГЧ л 32 (Файл: 03-01_07.21П- АР.1.pdf, стр.: 32) | ссылка на документ перенесена из «Тип, марка» в примечание
4226 | C — Тип, марка | 03-01/07.21П-АР.1 ГЧ л 32 (Файл: 03-01_07.21П- АР.1.pdf, стр.: 32) |  | ссылка на документ убрана из «Тип, марка»
4227 | K — Примечание | ВОР 02-01-03, нет в СО | ВОР 02-01-03, нет в СО; Источник: 03-01/07.21П-АР.1 ГЧ л 41 (Файл: 03-01_07.21П- АР.1.pdf стр.: 41) | ссылка на документ перенесена из «Тип, марка» в примечание
4227 | C — Тип, марка | 03-01/07.21П-АР.1 ГЧ л 41 (Файл: 03-01_07.21П- АР.1.pdf стр.: 41) |  | ссылка на документ убрана из «Тип, марка»
4229 | K — Примечание | Есть в ВОР 02-01-11, в ТХ.2.СО отсутствует — закупать по этой строке | Есть в ВОР 02-01-11, в ТХ.2.СО отсутствует — закупать по этой строке; Источник: 03-01/07.21П-ТХ.2 (Файл: 03-01_07.21П—ТХ.2.pdf, стр.: 28) | ссылка на документ перенесена из «Тип, марка» в примечание
4229 | C — Тип, марка | 03-01/07.21П-IX.2 (Файл: 03-01_07.21П—IX.2.pdf, стр.: 28) |  | ссылка на документ убрана из «Тип, марка»
4230 | K — Примечание | Есть в ВОР 02-01-11, в ТХ.2.СО отсутствует — закупать по этой строке | Есть в ВОР 02-01-11, в ТХ.2.СО отсутствует — закупать по этой строке; Источник: 03-01/07.21П-ТХ.2 (Файл: 03-01_07.21П-ТХ.2.pdf, стр.: 63) | ссылка на документ перенесена из «Тип, марка» в примечание
4230 | C — Тип, марка | 03-01/07.21П-ТХ.2 (Файл: 03-01_07.21П-ТХ.2.pdf, стр.: 63) |  | ссылка на документ убрана из «Тип, марка»
4231 | K — Примечание | Есть в ВОР 02-01-11, в ТХ.2.СО отсутствует — закупать по этой строке (проверить: в ТХ.2.СО есть зеркало 800х900, похоже на опечатку в ВОРе) | Есть в ВОР 02-01-11, в ТХ.2.СО отсутствует — закупать по этой строке (проверить: в ТХ.2.СО есть зеркало 800х900, похоже на опечатку в ВОРе); Источник: 03-01/07.21П-ТХ.2 (Файл: 03-01_07.21П-ТХ.2.pdf, стр.: 78) | ссылка на документ перенесена из «Тип, марка» в примечание
4231 | C — Тип, марка | 03-01/07.21П-ТХ.2 (Файл: 03-01_07.21П-ТХ.2.pdf, стр.: 78) |  | ссылка на документ убрана из «Тип, марка»
4233 | K — Примечание | ВОР 02-01-12, нет в СО | ВОР 02-01-12, нет в СО; Источник: 03-01/07.21П-ТХ.2. л.10 (Файл: Раздел_03-0107.21П ТХ.2!.pdf, стр.: 1) | ссылка на документ перенесена из «Тип, марка» в примечание
4233 | C — Тип, марка | 03-01/07.21П-ТХ.2. л.10 (Файл: Раздел_03-0107.21П IX.2!.pdf, стр.: 1) |  | ссылка на документ убрана из «Тип, марка»
4234 | K — Примечание | ВОР 02-01-12, нет в СО | ВОР 02-01-12, нет в СО; Источник: 03-01/07.21П-ТХ.2. л.10 (Файл: Раздел_03-0107.21П ТХ.2!.pdf, стр.: 1) | ссылка на документ перенесена из «Тип, марка» в примечание
4234 | C — Тип, марка | 03-01/07.21П-ТХ.2. л.10 (Файл: Раздел_03-0107.21П IX.2!.pdf, стр.: 1) |  | ссылка на документ убрана из «Тип, марка»
4235 | K — Примечание | ВОР 02-01-12, нет в СО | ВОР 02-01-12, нет в СО; Источник: 03-01/07.21П-ТХ.2. л.39 (Файл: Раздел_03-0107.21П ТХ.2!.pdf, стр.: 1) | ссылка на документ перенесена из «Тип, марка» в примечание
4235 | C — Тип, марка | 03-01/07.21П-ТХ.2. л.39 (Файл: Раздел_03-0107.21П IX.2!.pdf, стр.: 1) |  | ссылка на документ убрана из «Тип, марка»
4236 | K — Примечание | ВОР 02-01-12, нет в СО | ВОР 02-01-12, нет в СО; Источник: 03-01/07.21П-ТХ.2. л.39 (Файл: Раздел_03-0107.21П ТХ.2!.pdf, стр.: 1) | ссылка на документ перенесена из «Тип, марка» в примечание
4236 | C — Тип, марка | 03-01/07.21П-IХ.2. л.39 (Файл: Раздел_03-0107.21П IX.2!.pdf, стр.: 1) |  | ссылка на документ убрана из «Тип, марка»
4238 | K — Примечание | ВОР 07-01-02, нет в СО — в ВОРе: 28+7132+935+867+995 = 9957 | ВОР 07-01-02, нет в СО — в ВОРе: 28+7132+935+867+995 = 9957; Источник: 03-01/07.21П-ПЗУ. ГЧ Приложение 1 (Файл: 03- 01_07.21П-ПЗУ .pdf, стр.: 3) | ссылка на документ перенесена из «Тип, марка» в примечание
4238 | C — Тип, марка | 03-01/07.21П-ПЗУ. ГЧ Приложение 1 (Файл: 03- 01_07.21П-ПЗУ .pdf.pdf, стр.: 3) |  | ссылка на документ убрана из «Тип, марка»
4239 | K — Примечание | ВОР 07-01-02, нет в СО — в ВОРе: 2.71+1.355+639.267+319.634+89.153 = 1052.119 | ВОР 07-01-02, нет в СО — в ВОРе: 2.71+1.355+639.267+319.634+89.153 = 1052.119; Источник: 03-01/07.21П-ПЗУ. ГЧ Приложение 1 (Файл: 03- 01 07.21П-ПЗУ .pdf, стр.: 3) | ссылка на документ перенесена из «Тип, марка» в примечание
4239 | C — Тип, марка | 03-01/07.21П-ПЗУ. ГЧ Приложение 1 (Файл: 03- 01 07.21П-ПЗУ .pdf.pdf, стр.: 3) |  | ссылка на документ убрана из «Тип, марка»
4240 | K — Примечание | ВОР 07-01-02, нет в СО — в ВОРе: 1.439+339.446+61.834+20.611 = 423.33 | ВОР 07-01-02, нет в СО — в ВОРе: 1.439+339.446+61.834+20.611 = 423.33; Источник: 03-01/07.21П-ПЗУ. ГЧ Приложение 1 (Файл: 03-01_07.21П-ПЗУ.pdf, стр.: 3) | ссылка на документ перенесена из «Тип, марка» в примечание
4240 | C — Тип, марка | 03-01/07.21П-ПЗУ. ГЧ Приложение 1 (Файл: 03-01_07.2in-n3y.pdf.pdf, стр.: 3) |  | ссылка на документ убрана из «Тип, марка»
4241 | K — Примечание | ВОР 07-01-02, нет в СО — в ВОРе: 1322.4×2 + 7925 + 1039.2 + 909 + 963 + 3500 + 3062 + 1105.2 + 600 + 525 + 73.2 = 22346.4 | ВОР 07-01-02, нет в СО — в ВОРе: 1322.4×2 + 7925 + 1039.2 + 909 + 963 + 3500 + 3062 + 1105.2 + 600 + 525 + 73.2 = 22346.4; Источник: 03-01/07.21П-ПЗУ. ГЧ Приложение 1 (Файл: 03- 01_07.21П-ПЗУ .pdf, стр.: 4) | ссылка на документ перенесена из «Тип, марка» в примечание
4241 | C — Тип, марка | 03-01/07.21П-ПЗУ. ГЧ Приложение 1 (Файл: 03- 01_07.21П-ПЗУ .pdf.pdf, стр.: 4) |  | ссылка на документ убрана из «Тип, марка»
4242 | K — Примечание | ВОР 07-01-02, нет в СО — в ВОРе: 3995.42 + 523.93 + 264.66 + 962.28 + 160.38 + 363.66 + 60.61 + 455.895 + 165 + 20.13 = 6971.965 | ВОР 07-01-02, нет в СО — в ВОРе: 3995.42 + 523.93 + 264.66 + 962.28 + 160.38 + 363.66 + 60.61 + 455.895 + 165 + 20.13 = 6971.965; Источник: 03-01/07.21П-ПЗУ. ГЧ Приложение 1 (Файл: 03- 01 07.21П-ПЗУ .pdf, стр.: 4) | ссылка на документ перенесена из «Тип, марка» в примечание
4242 | C — Тип, марка | 03-01/07.21П-ПЗУ. ГЧ Приложение 1 (Файл: 03- 01 07.21П-ПЗУ .pdf.pdf, стр.: 4) |  | ссылка на документ убрана из «Тип, марка»
4243 | K — Примечание | ВОР 07-01-02, нет в СО — в ВОРе: 1248.156 + 83.21 + 163.674 + 10.912 + 121 + 551.124 + 208.278 + 174.069 + 81.232 + 94.5 + 11.529 = 2747.684 | ВОР 07-01-02, нет в СО — в ВОРе: 1248.156 + 83.21 + 163.674 + 10.912 + 121 + 551.124 + 208.278 + 174.069 + 81.232 + 94.5 + 11.529 = 2747.684; Источник: 03-01/07.21П-ПЗУ. ГЧ Приложение 1 (Файл: 03- 01_07.21П-ПЗУ .pdf, стр.: 4) | ссылка на документ перенесена из «Тип, марка» в примечание
4243 | C — Тип, марка | 03-01/07.21П-ПЗУ. ГЧ Приложение 1 (Файл: 03- 01_07.21П-ПЗУ .pdf.pdf, стр.: 4) |  | ссылка на документ убрана из «Тип, марка»
4244 | K — Примечание | ВОР 07-01-02, нет в СО — в ВОРе: 99.06+12.99+16+43.74+16.53+13.815+7.5+0.915 = 210.55 | ВОР 07-01-02, нет в СО — в ВОРе: 99.06+12.99+16+43.74+16.53+13.815+7.5+0.915 = 210.55; Источник: 03-01/07.21П-ПЗУ. ГЧ Приложение 1 (Файл: 03- 01_07.21П-ПЗУ .pdf, стр.: 4) | ссылка на документ перенесена из «Тип, марка» в примечание
4244 | C — Тип, марка | 03-01/07.21П-ПЗУ. ГЧ Приложение 1 (Файл: 03- 01_07.21П-ПЗУ .pdf.pdf, стр.: 4) |  | ссылка на документ убрана из «Тип, марка»
4245 | K — Примечание | ВОР 07-01-02, нет в СО — в ВОРе: 27.895+9.298+19.73+15.576+76.606 = 149.105 | ВОР 07-01-02, нет в СО — в ВОРе: 27.895+9.298+19.73+15.576+76.606 = 149.105; Источник: 03-01/07.21П-ПЗУ. ГЧ Приложение 1 (Файл: 03- 01_07.21П-ПЗУ .pdf, стр.: 4) | ссылка на документ перенесена из «Тип, марка» в примечание
4245 | C — Тип, марка | 03-01/07.21П-ПЗУ. ГЧ Приложение 1 (Файл: 03- 01_07.21П-ПЗУ .pdf.pdf, стр.: 4) |  | ссылка на документ убрана из «Тип, марка»
4246 | K — Примечание | ВОР 07-01-02, нет в СО — в ВОРе: 591+197+418+330+1623 = 3159 | ВОР 07-01-02, нет в СО — в ВОРе: 591+197+418+330+1623 = 3159; Источник: 03-01/07.21П-ПЗУ. ГЧ Приложение 1 (Файл: 03- 01_07.21П-ПЗУ .pdf, стр.: 4) | ссылка на документ перенесена из «Тип, марка» в примечание
4246 | C — Тип, марка | 03-01/07.21П-ПЗУ. ГЧ Приложение 1 (Файл: 03- 01_07.21П-ПЗУ .pdf.pdf, стр.: 4) |  | ссылка на документ убрана из «Тип, марка»
4247 | K — Примечание | ВОР 07-01-02, нет в СО | ВОР 07-01-02, нет в СО; Источник: 03-01/07.21П-ПЗУ. ГЧ Приложение 1 (Файл: 03- 01_07.21П-ПЗУ .pdf, стр.: 5) | ссылка на документ перенесена из «Тип, марка» в примечание
4247 | C — Тип, марка | 03-01/07.21П-ПЗУ. ГЧ Приложение 1 (Файл: 03- 01_07.21П-ПЗУ .pdf.pdf, стр.: 5) |  | ссылка на документ убрана из «Тип, марка»
4248 | K — Примечание | ВОР 07-01-02, нет в СО | ВОР 07-01-02, нет в СО; Источник: 03-01/07.21П-ПЗУ. ГЧ Приложение 1 (Файл: 03- 01_07.21П-ПЗУ .pdf, стр.: 5) | ссылка на документ перенесена из «Тип, марка» в примечание
4248 | C — Тип, марка | 03-01/07.21П-ПЗУ. ГЧ Приложение 1 (Файл: 03- 01_07.21П-ПЗУ .pdf.pdf, стр.: 5) |  | ссылка на документ убрана из «Тип, марка»
4249 | K — Примечание | ВОР 07-01-02, нет в СО | ВОР 07-01-02, нет в СО; Источник: 03-01/07.21П-ПЗУ. ГЧ Приложение 1 (Файл: 03- 01_07.21П-ПЗУ .pdf, стр.: 7) | ссылка на документ перенесена из «Тип, марка» в примечание
4249 | C — Тип, марка | 03-01/07.21П-ПЗУ. ГЧ Приложение 1 (Файл: 03- 01_07.21П-ПЗУ .pdf.pdf, стр.: 7) |  | ссылка на документ убрана из «Тип, марка»
4250 | K — Примечание | ВОР 07-01-02, нет в СО | ВОР 07-01-02, нет в СО; Источник: 03-01/07.21П-ПЗУ. ГЧ Приложение 1 (Файл: 03- 01_07.21П-ПЗУ .pdf, стр.: 8) | ссылка на документ перенесена из «Тип, марка» в примечание
4250 | C — Тип, марка | 03-01/07.21П-ПЗУ. ГЧ Приложение 1 (Файл: 03- 01_07.21П-ПЗУ .pdf.pdf, стр.: 8) |  | ссылка на документ убрана из «Тип, марка»
4251 | K — Примечание | ВОР 07-01-02, нет в СО | ВОР 07-01-02, нет в СО; Источник: 03-01/07.21П-ПЗУ. ГЧ Приложение 1 (Файл: 03- 01_07.21П-ПЗУ .pdf, стр.: 8) | ссылка на документ перенесена из «Тип, марка» в примечание
4251 | C — Тип, марка | 03-01/07.21П-ПЗУ. ГЧ Приложение 1 (Файл: 03- 01_07.21П-ПЗУ .pdf.pdf, стр.: 8) |  | ссылка на документ убрана из «Тип, марка»
4252 | K — Примечание | ВОР 07-01-02, нет в СО — в ВОРе: 8.968+2.738 = 11.706 | ВОР 07-01-02, нет в СО — в ВОРе: 8.968+2.738 = 11.706; Источник: 03-01/07.21П-ПЗУ. ГЧ Приложение 1 (Файл: 03- 01_07.21П-ПЗУ .pdf, стр.: 8) | ссылка на документ перенесена из «Тип, марка» в примечание
4252 | C — Тип, марка | 03-01/07.21П-ПЗУ. ГЧ Приложение 1 (Файл: 03- 01_07.21П-ПЗУ .pdf.pdf, стр.: 8) |  | ссылка на документ убрана из «Тип, марка»
4253 | K — Примечание | ВОР 07-01-02, нет в СО — в ВОРе: 190+58 = 248 | ВОР 07-01-02, нет в СО — в ВОРе: 190+58 = 248; Источник: 03-01/07.21П-ПЗУ. ГЧ Приложение 1 (Файл: 03- 01_07.21П-ПЗУ .pdf, стр.: 8) | ссылка на документ перенесена из «Тип, марка» в примечание
4253 | C — Тип, марка | 03-01/07.21П-ПЗУ. ГЧ Приложение 1 (Файл: 03- 01_07.21П-ПЗУ .pdf.pdf, стр.: 8) |  | ссылка на документ убрана из «Тип, марка»
4254 | K — Примечание | ВОР 07-01-02, нет в СО | ВОР 07-01-02, нет в СО; Источник: 03-01/07.21П-ПЗУ. ГЧ Приложение 1 (Файл: 03- 01_07.21П-ПЗУ .pdf, стр.: 9) | ссылка на документ перенесена из «Тип, марка» в примечание
4254 | C — Тип, марка | 03-01/07.21П-ПЗУ. ГЧ Приложение 1 (Файл: 03- 01_07.21П-ПЗУ .pdf.pdf, стр.: 9) |  | ссылка на документ убрана из «Тип, марка»
4255 | K — Примечание | ВОР 07-01-02, нет в СО | ВОР 07-01-02, нет в СО; Источник: 03-01/07.21П-ПЗУ. ГЧ Приложение 1 (Файл: 03- 01_07.21П-ПЗУ .pdf, стр.: 9) | ссылка на документ перенесена из «Тип, марка» в примечание
4255 | C — Тип, марка | 03-01/07.21П-ПЗУ. ГЧ Приложение 1 (Файл: 03- 01_07.21П-ПЗУ .pdf.pdf, стр.: 9) |  | ссылка на документ убрана из «Тип, марка»
4256 | K — Примечание | ВОР 07-01-02, нет в СО | ВОР 07-01-02, нет в СО; Источник: 03-01/07.21П-ПЗУ. ГЧ Приложение 1 (Файл: 03- 01_07.21П-ПЗУ .pdf, стр.: 9) | ссылка на документ перенесена из «Тип, марка» в примечание
4256 | C — Тип, марка | 03-01/07.21П-ПЗУ. ГЧ Приложение 1 (Файл: 03- 01_07.21П-ПЗУ .pdf.pdf, стр.: 9) |  | ссылка на документ убрана из «Тип, марка»
4257 | K — Примечание | ВОР 07-01-02, нет в СО | ВОР 07-01-02, нет в СО; Источник: 03-01/07.21П-ПЗУ. ГЧ Приложение 1 (Файл: 03- 01_07.21П-ПЗУ .pdf, стр.: 9) | ссылка на документ перенесена из «Тип, марка» в примечание
4257 | C — Тип, марка | 03-01/07.21П-ПЗУ. ГЧ Приложение 1 (Файл: 03- 01_07.21П-ПЗУ .pdf.pdf, стр.: 9) |  | ссылка на документ убрана из «Тип, марка»
4258 | K — Примечание | ВОР 07-01-02, нет в СО | ВОР 07-01-02, нет в СО; Источник: 03-01/07.21П-ПЗУ. ГЧ Приложение 1 (Файл: 03- 01_07.21П-ПЗУ .pdf, стр.: 10) | ссылка на документ перенесена из «Тип, марка» в примечание
4258 | C — Тип, марка | 03-01/07.21П-ПЗУ. ГЧ Приложение 1 (Файл: 03- 01_07.21П-ПЗУ .pdf.pdf, стр.: 10) |  | ссылка на документ убрана из «Тип, марка»
4259 | K — Примечание | ВОР 07-01-02, нет в СО | ВОР 07-01-02, нет в СО; Источник: 03-01/07.21П-ПЗУ. ГЧ Приложение 1 (Файл: 03- 01_07.21П-ПЗУ .pdf, стр.: 10) | ссылка на документ перенесена из «Тип, марка» в примечание
4259 | C — Тип, марка | 03-01/07.21П-ПЗУ. ГЧ Приложение 1 (Файл: 03- 01_07.21П-ПЗУ .pdf.pdf, стр.: 10) |  | ссылка на документ убрана из «Тип, марка»
4261 | K — Примечание | ВОР 07-01-03, нет в СО | ВОР 07-01-03, нет в СО; Источник: 03-01/07.21П-ПЗУ.ГЧ Приложение 1. л. 11 (Файл: 03-01/07.21П-ПЗУ .pdf, стр.: 11) | ссылка на документ перенесена из «Тип, марка» в примечание
4261 | C — Тип, марка | 03-01/07.21П-ПЗУ.ГЧ Приложение 1. л. 11 (Файл: 03-01 07.21П-ПЗУ .pdf.pdf, стр.: 11) |  | ссылка на документ убрана из «Тип, марка»
4262 | K — Примечание | ВОР 07-01-03, нет в СО | ВОР 07-01-03, нет в СО; Источник: 03-01/07.21П-ПЗУ.ГЧ Приложение 1. л. 11 (Файл: 03-01_07.21П-ПЗУ .pdf, стр.: 11) | ссылка на документ перенесена из «Тип, марка» в примечание
4262 | C — Тип, марка | 03-01/07.21П-ПЗУ.ГЧ Приложение 1. л. 11 (Файл: 03-01_07.21П-ПЗУ .pdf.pdf, стр.: 11) |  | ссылка на документ убрана из «Тип, марка»
4263 | K — Примечание | ВОР 07-01-03, нет в СО | ВОР 07-01-03, нет в СО; Источник: 03-01/07.21П-ПЗУ.ГЧ Приложение 1. л. 11 (Файл: 03-01_07.21П-ПЗУ .pdf, стр.: 11) | ссылка на документ перенесена из «Тип, марка» в примечание
4263 | C — Тип, марка | 03-01/07.21П-ПЗУ.ГЧ Приложение 1. л. 11 (Файл: 03-01_07.21П-ПЗУ .pdf.pdf, стр.: 11) |  | ссылка на документ убрана из «Тип, марка»
4264 | K — Примечание | ВОР 07-01-03, нет в СО | ВОР 07-01-03, нет в СО; Источник: 03-01/07.21П-ПЗУ.ГЧ Приложение 1. л. 11 (Файл: 03-01_07.21П-ПЗУ .pdf, стр.: 11) | ссылка на документ перенесена из «Тип, марка» в примечание
4264 | C — Тип, марка | 03-01/07.21П-ПЗУ.ГЧ Приложение 1. л. 11 (Файл: 03-01_07.21П-ПЗУ .pdf.pdf, стр.: 11) |  | ссылка на документ убрана из «Тип, марка»
4265 | K — Примечание | ВОР 07-01-03, нет в СО | ВОР 07-01-03, нет в СО; Источник: 03-01/07.21П-ПЗУ.ГЧ Приложение 1. л. 11 (Файл: 03-01_07.21П-ПЗУ .pdf, стр.: 11) | ссылка на документ перенесена из «Тип, марка» в примечание
4265 | C — Тип, марка | 03-01/07.21П-ПЗУ.ГЧ Приложение 1. л. 11 (Файл: 03-01_07.21П-ПЗУ .pdf.pdf, стр.: 11) |  | ссылка на документ убрана из «Тип, марка»
4266 | K — Примечание | ВОР 07-01-03, нет в СО | ВОР 07-01-03, нет в СО; Источник: 03-01/07.21П-ПЗУ.ГЧ Приложение 1. л. 11 (Файл: 03-01_07.21П-ПЗУ .pdf, стр.: 11) | ссылка на документ перенесена из «Тип, марка» в примечание
4266 | C — Тип, марка | 03-01/07.21П-ПЗУ.ГЧ Приложение 1. л. 11 (Файл: 03-01_07.21П-ПЗУ .pdf.pdf, стр.: 11) |  | ссылка на документ убрана из «Тип, марка»
4267 | K — Примечание | ВОР 07-01-03, нет в СО | ВОР 07-01-03, нет в СО; Источник: 03-01/07.21П-ПЗУ.ГЧ Приложение 1. л. 12 (Файл: 03-01_07.21П-ПЗУ .pdf, стр.: 12) | ссылка на документ перенесена из «Тип, марка» в примечание
4267 | C — Тип, марка | 03-01/07.21П-ПЗУ.ГЧ Приложение 1. л. 12 (Файл: 03-01_07.21П-ПЗУ .pdf.pdf, стр.: 12) |  | ссылка на документ убрана из «Тип, марка»
4268 | K — Примечание | ВОР 07-01-03, нет в СО | ВОР 07-01-03, нет в СО; Источник: 03-01/07.21П-ПЗУ.ГЧ Приложение 1. л. 12 (Файл: 03-01_07.21П-ПЗУ .pdf, стр.: 12) | ссылка на документ перенесена из «Тип, марка» в примечание
4268 | C — Тип, марка | 03-01/07.21П-ПЗУ.ГЧ Приложение 1. л. 12 (Файл: 03-01_07.21П-ПЗУ .pdf.pdf, стр.: 12) |  | ссылка на документ убрана из «Тип, марка»
4269 | K — Примечание | ВОР 07-01-03, нет в СО | ВОР 07-01-03, нет в СО; Источник: 03-01/07.21П-ПЗУ.ГЧ Приложение 1. л. 12 (Файл: 03-01_07.21П-ПЗУ .pdf, стр.: 12) | ссылка на документ перенесена из «Тип, марка» в примечание
4269 | C — Тип, марка | 03-01/07.21П-ПЗУ.ГЧ Приложение 1. л. 12 (Файл: 03-01_07.21П-ПЗУ .pdf.pdf, стр.: 12) |  | ссылка на документ убрана из «Тип, марка»
4270 | K — Примечание | ВОР 07-01-03, нет в СО | ВОР 07-01-03, нет в СО; Источник: 03-01/07.21П-ПЗУ.ГЧ Приложение 1. л. 12 (Файл: 03-01_07.21П-ПЗУ .pdf, стр.: 12) | ссылка на документ перенесена из «Тип, марка» в примечание
4270 | C — Тип, марка | 03-01/07.21П-ПЗУ.ГЧ Приложение 1. л. 12 (Файл: 03-01_07.21П-ПЗУ .pdf.pdf, стр.: 12) |  | ссылка на документ убрана из «Тип, марка»
4271 | K — Примечание | ВОР 07-01-03, нет в СО | ВОР 07-01-03, нет в СО; Источник: 03-01/07.21П-ПЗУ.ГЧ Приложение 1. л. 12 (Файл: 03-01_07.21П-ПЗУ .pdf, стр.: 12) | ссылка на документ перенесена из «Тип, марка» в примечание
4271 | C — Тип, марка | 03-01/07.21П-ПЗУ.ГЧ Приложение 1. л. 12 (Файл: 03-01_07.21П-ПЗУ .pdf.pdf, стр.: 12) |  | ссылка на документ убрана из «Тип, марка»
4272 | K — Примечание | ВОР 07-01-03, нет в СО | ВОР 07-01-03, нет в СО; Источник: 03-01/07.21П-ПЗУ.ГЧ Приложение 1. л. 12 (Файл: 03-01/07.21П-ПЗУ .pdf, стр.: 13) | ссылка на документ перенесена из «Тип, марка» в примечание
4272 | C — Тип, марка | 03-01/07.21П-ПЗУ.ГЧ Приложение 1. л. 12 (Файл: 03-01 07.21П-ПЗУ .pdf.pdf, стр.: 13) |  | ссылка на документ убрана из «Тип, марка»
4273 | K — Примечание | ВОР 07-01-03, нет в СО | ВОР 07-01-03, нет в СО; Источник: 03-01/07.21П-ПЗУ.ГЧ Приложение 1. л. 13 (Файл: 03-01/07.21П-ПЗУ .pdf, стр.: 13) | ссылка на документ перенесена из «Тип, марка» в примечание
4273 | C — Тип, марка | 03-01/07.21П-ПЗУ.ГЧ Приложение 1. л. 13 (Файл: 03-01 07.21П-ПЗУ .pdf.pdf, стр.: 13) |  | ссылка на документ убрана из «Тип, марка»
4274 | K — Примечание | ВОР 07-01-03, нет в СО | ВОР 07-01-03, нет в СО; Источник: 03-01/07.21П-ПЗУ.ГЧ Приложение 1. л. 13 (Файл: 03-01/07.21П-ПЗУ .pdf, стр.: 13) | ссылка на документ перенесена из «Тип, марка» в примечание
4274 | C — Тип, марка | 03-01/07.21П-ПЗУ.ГЧ Приложение 1. л. 13 (Файл: 03-01 07.21П-ПЗУ .pdf.pdf, стр.: 13) |  | ссылка на документ убрана из «Тип, марка»
4275 | K — Примечание | ВОР 07-01-03, нет в СО | ВОР 07-01-03, нет в СО; Источник: 03-01/07.21П-ПЗУ.ГЧ Приложение 1. л. 13 (Файл: 03-01/07.21П-ПЗУ .pdf, стр.: 13) | ссылка на документ перенесена из «Тип, марка» в примечание
4275 | C — Тип, марка | 03-01/07.21П-ПЗУ.ГЧ Приложение 1. л. 13 (Файл: 03-01 07.21П-ПЗУ .pdf.pdf, стр.: 13) |  | ссылка на документ убрана из «Тип, марка»
4276 | K — Примечание | ВОР 07-01-03, нет в СО | ВОР 07-01-03, нет в СО; Источник: 03-01/07.21П-ПЗУ.ГЧ Приложение 1. л. 13 (Файл: 03-01/07.21П-ПЗУ .pdf, стр.: 13) | ссылка на документ перенесена из «Тип, марка» в примечание
4276 | C — Тип, марка | 03-01/07.21П-ПЗУ.ГЧ Приложение 1. л. 13 (Файл: 03-01 07.21П-ПЗУ .pdf.pdf, стр.: 13) |  | ссылка на документ убрана из «Тип, марка»
4277 | K — Примечание | ВОР 07-01-03, нет в СО | ВОР 07-01-03, нет в СО; Источник: 03-01/07.21П-ПЗУ.ГЧ Приложение 1. л. 13 (Файл: 03-01/07.21П-ПЗУ .pdf, стр.: 13) | ссылка на документ перенесена из «Тип, марка» в примечание
4277 | C — Тип, марка | 03-01/07.21П-ПЗУ.ГЧ Приложение 1. л. 13 (Файл: 03-01 07.21П-ПЗУ .pdf.pdf, стр.: 13) |  | ссылка на документ убрана из «Тип, марка»
4278 | K — Примечание | ВОР 07-01-03, нет в СО | ВОР 07-01-03, нет в СО; Источник: 03-01/07.21П-ПЗУ.ГЧ Приложение 1. л. 13 (Файл: 03-01_07.21П-ПЗУ .pdf, стр.: 13) | ссылка на документ перенесена из «Тип, марка» в примечание
4278 | C — Тип, марка | 03-01/07.21П-ПЗУ.ГЧ Приложение 1. л. 13 (Файл: 03-01_07.21П-ПЗУ .pdf.pdf, стр.: 13) |  | ссылка на документ убрана из «Тип, марка»
4279 | K — Примечание | ВОР 07-01-03, нет в СО | ВОР 07-01-03, нет в СО; Источник: 03-01/07.21П-ПЗУ.ГЧ Приложение 1. л. 14 (Файл: 03-01_07.21П-ПЗУ .pdf, стр.: 14) | ссылка на документ перенесена из «Тип, марка» в примечание
4279 | C — Тип, марка | 03-01/07.21П-ПЗУ.ГЧ Приложение 1. л. 14 (Файл: 03-01_07.21П-ПЗУ .pdf.pdf, стр.: 14) |  | ссылка на документ убрана из «Тип, марка»
4280 | K — Примечание | ВОР 07-01-03, нет в СО | ВОР 07-01-03, нет в СО; Источник: 03-01/07.21П-ПЗУ.ГЧ Приложение 1. л. 14 (Файл: 03-01_07.21П-ПЗУ .pdf, стр.: 14) | ссылка на документ перенесена из «Тип, марка» в примечание
4280 | C — Тип, марка | 03-01/07.21П-ПЗУ.ГЧ Приложение 1. л. 14 (Файл: 03-01_07.21П-ПЗУ .pdf.pdf, стр.: 14) |  | ссылка на документ убрана из «Тип, марка»
4281 | K — Примечание | ВОР 07-01-03, нет в СО | ВОР 07-01-03, нет в СО; Источник: 03-01/07.21П-ПЗУ.ГЧ Приложение 1. л. 14 (Файл: 03-01_07.21П-ПЗУ .pdf, стр.: 14) | ссылка на документ перенесена из «Тип, марка» в примечание
4281 | C — Тип, марка | 03-01/07.21П-ПЗУ.ГЧ Приложение 1. л. 14 (Файл: 03-01_07.21П-ПЗУ .pdf.pdf, стр.: 14) |  | ссылка на документ убрана из «Тип, марка»
4282 | K — Примечание | ВОР 07-01-03, нет в СО | ВОР 07-01-03, нет в СО; Источник: 03-01/07.21П-ПЗУ.ГЧ Приложение 1. л. 14 (Файл: 03-01_07.21П-ПЗУ .pdf, стр.: 14) | ссылка на документ перенесена из «Тип, марка» в примечание
4282 | C — Тип, марка | 03-01/07.21П-ПЗУ.ГЧ Приложение 1. л. 14 (Файл: 03-01_07.21П-ПЗУ .pdf.pdf, стр.: 14) |  | ссылка на документ убрана из «Тип, марка»
4283 | K — Примечание | ВОР 07-01-03, нет в СО | ВОР 07-01-03, нет в СО; Источник: 03-01/07.21П-ПЗУ.ГЧ Приложение 1. л. 14 (Файл: 03-01_07.21П-ПЗУ .pdf, стр.: 14) | ссылка на документ перенесена из «Тип, марка» в примечание
4283 | C — Тип, марка | 03-01/07.21П-ПЗУ.ГЧ Приложение 1. л. 14 (Файл: 03-01_07.21П-ПЗУ .pdf.pdf, стр.: 14) |  | ссылка на документ убрана из «Тип, марка»
4284 | K — Примечание | ВОР 07-01-03, нет в СО | ВОР 07-01-03, нет в СО; Источник: 03-01/07.21П-ПЗУ.ГЧ Приложение 1. л. 14 (Файл: 03-01_07.21П-ПЗУ .pdf, стр.: 14) | ссылка на документ перенесена из «Тип, марка» в примечание
4284 | C — Тип, марка | 03-01/07.21П-ПЗУ.ГЧ Приложение 1. л. 14 (Файл: 03-01_07.21П-ПЗУ .pdf.pdf, стр.: 14) |  | ссылка на документ убрана из «Тип, марка»
4285 | K — Примечание | ВОР 07-01-03, нет в СО | ВОР 07-01-03, нет в СО; Источник: 03-01/07.21П-ПЗУ.ГЧ Приложение 1. л. 14 (Файл: 03-01_07.21П-ПЗУ .pdf, стр.: 14) | ссылка на документ перенесена из «Тип, марка» в примечание
4285 | C — Тип, марка | 03-01/07.21П-ПЗУ.ГЧ Приложение 1. л. 14 (Файл: 03-01_07.21П-ПЗУ .pdf.pdf, стр.: 14) |  | ссылка на документ убрана из «Тип, марка»
4286 | K — Примечание | ВОР 07-01-03, нет в СО | ВОР 07-01-03, нет в СО; Источник: 03-01/07.21П-ПЗУ.ГЧ Приложение 1. л. 14 (Файл: 03-01_07.21П-ПЗУ .pdf, стр.: 14) | ссылка на документ перенесена из «Тип, марка» в примечание
4286 | C — Тип, марка | 03-01/07.21П-ПЗУ.ГЧ Приложение 1. л. 14 (Файл: 03-01_07.21П-ПЗУ .pdf.pdf, стр.: 14) |  | ссылка на документ убрана из «Тип, марка»
4287 | K — Примечание | ВОР 07-01-03, нет в СО | ВОР 07-01-03, нет в СО; Источник: 03-01/07.21П-ПЗУ.ГЧ Приложение 1. л. 14 (Файл: 03-01_07.21П-ПЗУ .pdf, стр.: 14) | ссылка на документ перенесена из «Тип, марка» в примечание
4287 | C — Тип, марка | 03-01/07.21П-ПЗУ.ГЧ Приложение 1. л. 14 (Файл: 03-01_07.21П-ПЗУ .pdf.pdf, стр.: 14) |  | ссылка на документ убрана из «Тип, марка»
4288 | K — Примечание | ВОР 07-01-03, нет в СО | ВОР 07-01-03, нет в СО; Источник: 03-01/07.21П-ПЗУ.ГЧ Приложение 1. л. 14 (Файл: 03-01_07.21П-ПЗУ .pdf, стр.: 14) | ссылка на документ перенесена из «Тип, марка» в примечание
4288 | C — Тип, марка | 03-01/07.21П-ПЗУ.ГЧ Приложение 1. л. 14 (Файл: 03-01_07.21П-ПЗУ .pdf.pdf, стр.: 14) |  | ссылка на документ убрана из «Тип, марка»
4289 | K — Примечание | ВОР 07-01-03, нет в СО | ВОР 07-01-03, нет в СО; Источник: 03-01/07.21П-ПЗУ.ГЧ Приложение 1. л. 14 (Файл: 03-01_07.21П-ПЗУ .pdf, стр.: 14) | ссылка на документ перенесена из «Тип, марка» в примечание
4289 | C — Тип, марка | 03-01/07.21П-ПЗУ.ГЧ Приложение 1. л. 14 (Файл: 03-01_07.21П-ПЗУ .pdf.pdf, стр.: 14) |  | ссылка на документ убрана из «Тип, марка»
4290 | K — Примечание | ВОР 07-01-03, нет в СО | ВОР 07-01-03, нет в СО; Источник: 03-01/07.21П-ПЗУ.ГЧ Приложение 1. л. 15 (Файл: 03-01_07.21П-ПЗУ .pdf, стр.: 14) | ссылка на документ перенесена из «Тип, марка» в примечание
4290 | C — Тип, марка | 03-01/07.21П-ПЗУ.ГЧ Приложение 1. л. 15 (Файл: 03-01_07.21П-ПЗУ .pdf.pdf, стр.: 14) |  | ссылка на документ убрана из «Тип, марка»
4291 | K — Примечание | ВОР 07-01-03, нет в СО | ВОР 07-01-03, нет в СО; Источник: 03-01/07.21П-ПЗУ.ГЧ Приложение 1. л. 15 (Файл: 03-01_07.21П-ПЗУ .pdf, стр.: 14) | ссылка на документ перенесена из «Тип, марка» в примечание
4291 | C — Тип, марка | 03-01/07.21П-ПЗУ.ГЧ Приложение 1. л. 15 (Файл: 03-01_07.21П-ПЗУ .pdf.pdf, стр.: 14) |  | ссылка на документ убрана из «Тип, марка»
4292 | K — Примечание | ВОР 07-01-03, нет в СО | ВОР 07-01-03, нет в СО; Источник: 03-01/07.21П-ПЗУ.ГЧ Приложение 1. л. 15 (Файл: 03-01_07.21П-ПЗУ .pdf, стр.: 14) | ссылка на документ перенесена из «Тип, марка» в примечание
4292 | C — Тип, марка | 03-01/07.21П-ПЗУ.ГЧ Приложение 1. л. 15 (Файл: 03-01_07.21П-ПЗУ .pdf.pdf, стр.: 14) |  | ссылка на документ убрана из «Тип, марка»
4295 | K — Примечание | ВОР 06-01-01, вспомогательные | ВОР 06-01-01, вспомогательные; Источник: 03-01/07.21П-ПОС.ТЧ. Приложение Д. л. 179 (Файл: 03-01/07.21П-ПОС.pdf, стр.: 1) | ссылка на документ перенесена из «Тип, марка» в примечание
4295 | C — Тип, марка | 03-01/07.21П-ПОС.ТЧ. Приложение Д. л. 179 (Файл: 03-01 07.21П-ПОС.pdf, стр.: 1) |  | ссылка на документ убрана из «Тип, марка»
4296 | K — Примечание | ВОР 06-01-01, вспомогательные | ВОР 06-01-01, вспомогательные; Источник: 03-01/07.21П-ПОС.ТЧ. Приложение Д. л. 179 (Файл: 03-01/07.21П-ПОС.pdf, стр.: 1) | ссылка на документ перенесена из «Тип, марка» в примечание
4296 | C — Тип, марка | 03-01/07.21П-ПОС.ТЧ. Приложение Д. л. 179 (Файл: 03-01 07.21П-ПОС.pdf, стр.: 1) |  | ссылка на документ убрана из «Тип, марка»
4297 | K — Примечание | ВОР 06-01-01, вспомогательные | ВОР 06-01-01, вспомогательные; Источник: 03-01/07.21П-ПОС.ТЧ. Приложение Д. л. 179 (Файл: 03-01/07.21П-ПОС.pdf, стр.: 1) | ссылка на документ перенесена из «Тип, марка» в примечание
4297 | C — Тип, марка | 03-01/07.21П-ПОС.ТЧ. Приложение Д. л. 179 (Файл: 03-01 07.21П-ПОС.pdf, стр.: 1) |  | ссылка на документ убрана из «Тип, марка»
4298 | K — Примечание | ВОР 06-01-01, вспомогательные | ВОР 06-01-01, вспомогательные; Источник: 03-01/07.21П-ПОС.ТЧ. Приложение Д. л. 174 (Файл: 03-01_07.21П-ПОС.pdf, стр.: 1) | ссылка на документ перенесена из «Тип, марка» в примечание
4298 | C — Тип, марка | 03-01/07.21П-ПОС.ТЧ. Приложение Д. л. 174 (Файл: 03-01_07.21П-ПОС.pdf, стр.: 1) |  | ссылка на документ убрана из «Тип, марка»
4299 | K — Примечание | ВОР 06-01-01, вспомогательные | ВОР 06-01-01, вспомогательные; Источник: 03-01/07.21П-ПОС.ТЧ. Приложение Д. л. 179 (Файл: 03-01_07.21П-ПОС.pdf, стр.: 1) | ссылка на документ перенесена из «Тип, марка» в примечание
4299 | C — Тип, марка | 03-01/07.21П-ПОС.ТЧ. Приложение Д. л. 179 (Файл: 03-01_07.21П-ПОС.pdf, стр.: 1) |  | ссылка на документ убрана из «Тип, марка»
4300 | K — Примечание | ВОР 06-01-01, вспомогательные | ВОР 06-01-01, вспомогательные; Источник: 03-01/07.21П-ПОС.ТЧ. Приложение Д. л. 179 (Файл: 03-01_07.21П-ПОС.pdf, стр.: 1) | ссылка на документ перенесена из «Тип, марка» в примечание
4300 | C — Тип, марка | 03-01/07.21П-ПОС.ТЧ. Приложение Д. л. 179 (Файл: 03-01_07.21П-ПОС.pdf, стр.: 1) |  | ссылка на документ убрана из «Тип, марка»
4301 | K — Примечание | ВОР 06-01-01, вспомогательные | ВОР 06-01-01, вспомогательные; Источник: 03-01/07.21П-ПОС.ТЧ. Приложение Д. л. 180 (Файл: 03-01_07.21П-ПОС.pdf, стр.: 1) | ссылка на документ перенесена из «Тип, марка» в примечание
4301 | C — Тип, марка | 03-01/07.21П-ПОС.ТЧ. Приложение Д. л. 180 (Файл: 03-01_07.21П-ПОС.pdf, стр.: 1) |  | ссылка на документ убрана из «Тип, марка»
4302 | K — Примечание | ВОР 06-01-01, вспомогательные | ВОР 06-01-01, вспомогательные; Источник: 03-01/07.21П-ПОС.ТЧ. Приложение Д. л. 180 (Файл: 03-01/07.21П-ПОС.pdf, стр.: 1) | ссылка на документ перенесена из «Тип, марка» в примечание
4302 | C — Тип, марка | 03-01/07.21П-ПОС.ТЧ. Приложение Д. л. 180 (Файл: 03-01 07.21П-ПОС.pdf, стр.: 1) |  | ссылка на документ убрана из «Тип, марка»
4303 | K — Примечание | ВОР 06-01-01, вспомогательные | ВОР 06-01-01, вспомогательные; Источник: 03-01/07.21П-ПОС.ТЧ. Приложение Д. л. 180 (Файл: 03-01_07.21П-ПОС.pdf, стр.: 1) | ссылка на документ перенесена из «Тип, марка» в примечание
4303 | C — Тип, марка | 03-01/07.21П-ПОС.ТЧ. Приложение Д. л. 180 (Файл: 03-01_07.21П-ПОС.pdf, стр.: 1) |  | ссылка на документ убрана из «Тип, марка»
4304 | K — Примечание | ВОР 06-01-02, вспомогательные | ВОР 06-01-02, вспомогательные; Источник: 03-01/07.21П-ПОС.ТЧ. Приложение Д. л. 181-182 (Файл: 03-01/07.21П-ПОС.pdf, стр.: 1) | ссылка на документ перенесена из «Тип, марка» в примечание
4304 | C — Тип, марка | 03-01/07.21П-ПОС.ТЧ. Приложение Д. л. 181-182 (Файл: 03-01 07.21П-ПОС.pdf, стр.: 1) |  | ссылка на документ убрана из «Тип, марка»
4305 | K — Примечание | ВОР 06-01-02, вспомогательные | ВОР 06-01-02, вспомогательные; Источник: 03-01/07.21П-ПОС.ТЧ. Приложение Д. л. 181-182 (Файл: 03-01/07.21П-ПОС.pdf, стр.: 1) | ссылка на документ перенесена из «Тип, марка» в примечание
4305 | C — Тип, марка | 03-01/07.21П-ПОС.ТЧ. Приложение Д. л. 181-182 (Файл: 03-01 07.21П-ПОС.pdf, стр.: 1) |  | ссылка на документ убрана из «Тип, марка»
4306 | K — Примечание | ВОР 06-01-02, вспомогательные | ВОР 06-01-02, вспомогательные; Источник: 03-01/07.21П-ПОС.ТЧ. Приложение Д. л. 181-182 (Файл: 03-01/07.21П-ПОС.pdf, стр.: 1) | ссылка на документ перенесена из «Тип, марка» в примечание
4306 | C — Тип, марка | 03-01/07.21П-ПОС.ТЧ. Приложение Д. л. 181-182 (Файл: 03-01 07.21П-ПОС.pdf, стр.: 1) |  | ссылка на документ убрана из «Тип, марка»
4307 | K — Примечание | ВОР 06-01-02, вспомогательные | ВОР 06-01-02, вспомогательные; Источник: 03-01/07.21П-ПОС.ТЧ. Приложение Д. л. 181-182 (Файл: 03-01_07.21П-ПОС.pdf, стр.: 1) | ссылка на документ перенесена из «Тип, марка» в примечание
4307 | C — Тип, марка | 03-01/07.21П-ПОС.ТЧ. Приложение Д. л. 181-182 (Файл: 03-01_07.21П-ПОС.pdf, стр.: 1) |  | ссылка на документ убрана из «Тип, марка»
4308 | K — Примечание | ВОР 06-01-02, вспомогательные | ВОР 06-01-02, вспомогательные; Источник: 03-01/07.21П-ПОС.ТЧ. Приложение Д. л. 181-182 (Файл: 03-01_07.21П-ПОС.pdf, стр.: 1) | ссылка на документ перенесена из «Тип, марка» в примечание
4308 | C — Тип, марка | 03-01/07.21П-ПОС.ТЧ. Приложение Д. л. 181-182 (Файл: 03-01_07.21П-ПОС.pdf, стр.: 1) |  | ссылка на документ убрана из «Тип, марка»
4309 | K — Примечание | ВОР 06-01-02, вспомогательные | ВОР 06-01-02, вспомогательные; Источник: 03-01/07.21П-ПОС.ТЧ. Приложение Д. л. 175 (Файл: 03-01_07.21П-ПОС.pdf, стр.: 1) | ссылка на документ перенесена из «Тип, марка» в примечание
4309 | C — Тип, марка | 03-01/07.21П-ПОС.ТЧ. Приложение Д. л. 175 (Файл: 03-01_07.21П-ПОС.pdf, стр.: 1) |  | ссылка на документ убрана из «Тип, марка»
4310 | K — Примечание | ВОР 06-01-02, вспомогательные | ВОР 06-01-02, вспомогательные; Источник: 03-01/07.21П-ПОС.ТЧ. Приложение Д. л. 181-182 (Файл: 03-01/07.21П-ПОС.pdf, стр.: 1) | ссылка на документ перенесена из «Тип, марка» в примечание
4310 | C — Тип, марка | 03-01/07.21П-ПОС.ТЧ. Приложение Д. л. 181-182 (Файл: 03-01 07.21П-ПОС.pdf, стр.: 1) |  | ссылка на документ убрана из «Тип, марка»
4311 | K — Примечание | ВОР 06-01-02, вспомогательные | ВОР 06-01-02, вспомогательные; Источник: 03-01/07.21П-ПОС.ТЧ. Приложение Д. л. 181-182 (Файл: 03-01/07.21П-ПОС.pdf, стр.: 1) | ссылка на документ перенесена из «Тип, марка» в примечание
4311 | C — Тип, марка | 03-01/07.21П-ПОС.ТЧ. Приложение Д. л. 181-182 (Файл: 03-01 07.21П-ПОС.pdf, стр.: 1) |  | ссылка на документ убрана из «Тип, марка»
4312 | K — Примечание | ВОР 06-01-02, вспомогательные | ВОР 06-01-02, вспомогательные; Источник: 03-01/07.21П-ПОС.ТЧ. Приложение Д. л. 181-182 (Файл: 03-01/07.21П-ПОС.pdf, стр.: 1) | ссылка на документ перенесена из «Тип, марка» в примечание
4312 | C — Тип, марка | 03-01/07.21П-ПОС.ТЧ. Приложение Д. л. 181-182 (Файл: 03-01 07.21П-ПОС.pdf, стр.: 1) |  | ссылка на документ убрана из «Тип, марка»
4313 | K — Примечание | ВОР 06-01-02, вспомогательные | ВОР 06-01-02, вспомогательные; Источник: 03-01/07.21П-ПОС.ТЧ. Приложение Д. л. 181-182 (Файл: 03-01/07.21П-ПОС.pdf, стр.: 1) | ссылка на документ перенесена из «Тип, марка» в примечание
4313 | C — Тип, марка | 03-01/07.21П-ПОС.ТЧ. Приложение Д. л. 181-182 (Файл: 03-01 07.21П-ПОС.pdf, стр.: 1) |  | ссылка на документ убрана из «Тип, марка»
4314 | K — Примечание | ВОР 06-01-02, вспомогательные | ВОР 06-01-02, вспомогательные; Источник: 03-01/07.21П-ПОС.ТЧ. Приложение Д. л. 181-182 (Файл: 03-01_07.21П-ПОС.pdf, стр.: 1) | ссылка на документ перенесена из «Тип, марка» в примечание
4314 | C — Тип, марка | 03-01/07.21П-ПОС.ТЧ. Приложение Д. л. 181-182 (Файл: 03-01_07.21П-ПОС.pdf, стр.: 1) |  | ссылка на документ убрана из «Тип, марка»
4315 | K — Примечание | ВОР 06-01-02, вспомогательные | ВОР 06-01-02, вспомогательные; Источник: 03-01/07.21П-ПОС.ТЧ. Приложение Д. л. 183 (Файл: 03-01_07.21П-ПОС.pdf, стр.: 1) | ссылка на документ перенесена из «Тип, марка» в примечание
4315 | C — Тип, марка | 03-01/07.21П-ПОС.ТЧ. Приложение Д. л. 183 (Файл: 03-01_07.21П-ПОС.pdf, стр.: 1) |  | ссылка на документ убрана из «Тип, марка»
4316 | K — Примечание | ВОР 06-01-02, вспомогательные | ВОР 06-01-02, вспомогательные; Источник: 03-01/07.21П-ПОС.ТЧ. Приложение Д. л. 176 (Файл: 03-01_07.21П-ПОС.pdf, стр.: 1) | ссылка на документ перенесена из «Тип, марка» в примечание
4316 | C — Тип, марка | 03-01/07.21П-ПОС.ТЧ. Приложение Д. л. 176 (Файл: 03-01_07.21П-ПОС.pdf, стр.: 1) |  | ссылка на документ убрана из «Тип, марка»
4317 | K — Примечание | ВОР 06-01-02, вспомогательные | ВОР 06-01-02, вспомогательные; Источник: 03-01/07.21П-ПОС.ТЧ. Приложение Д. л. 184 (Файл: 03-01/07.21П-ПОС.pdf, стр.: 1) | ссылка на документ перенесена из «Тип, марка» в примечание
4317 | C — Тип, марка | 03-01/07.21П-ПОС.ТЧ. Приложение Д. л. 184 (Файл: 03-01 07.21П-ПОС.pdf, стр.: 1) |  | ссылка на документ убрана из «Тип, марка»
4318 | K — Примечание | ВОР 06-01-02, вспомогательные | ВОР 06-01-02, вспомогательные; Источник: 03-01/07.21П-ПОС.ТЧ. Приложение Д. л. 184 (Файл: 03-01/07.21П-ПОС.pdf, стр.: 1) | ссылка на документ перенесена из «Тип, марка» в примечание
4318 | C — Тип, марка | 03-01/07.21П-ПОС.ТЧ. Приложение Д. л. 184 (Файл: 03-01 07.21П-ПОС.pdf, стр.: 1) |  | ссылка на документ убрана из «Тип, марка»
4319 | K — Примечание | ВОР 06-01-02, вспомогательные | ВОР 06-01-02, вспомогательные; Источник: 03-01/07.21П-ПОС.ТЧ. Приложение Д. л. 184 (Файл: 03-01/07.21П-ПОС.pdf, стр.: 1) | ссылка на документ перенесена из «Тип, марка» в примечание
4319 | C — Тип, марка | 03-01/07.21П-ПОС.ТЧ. Приложение Д. л. 184 (Файл: 03-01 07.21П-ПОС.pdf, стр.: 1) |  | ссылка на документ убрана из «Тип, марка»
4320 | K — Примечание | ВОР 06-01-02, вспомогательные | ВОР 06-01-02, вспомогательные; Источник: 03-01/07.21П-ПОС.ТЧ. Приложение Д. л. 184 (Файл: 03-01/07.21П-ПОС.pdf, стр.: 1) | ссылка на документ перенесена из «Тип, марка» в примечание
4320 | C — Тип, марка | 03-01/07.21П-ПОС.ТЧ. Приложение Д. л. 184 (Файл: 03-01 07.21П-ПОС.pdf, стр.: 1) |  | ссылка на документ убрана из «Тип, марка»
4321 | K — Примечание | ВОР 06-01-02, вспомогательные | ВОР 06-01-02, вспомогательные; Источник: 03-01/07.21П-ПОС.ТЧ. Приложение Д. л. 184 (Файл: 03-01_07.21П-ПОС.pdf, стр.: 1) | ссылка на документ перенесена из «Тип, марка» в примечание
4321 | C — Тип, марка | 03-01/07.21П-ПОС.ТЧ. Приложение Д. л. 184 (Файл: 03-01_07.21П-ПОС.pdf, стр.: 1) |  | ссылка на документ убрана из «Тип, марка»
4322 | K — Примечание | ВОР 06-01-04, вспомогательные | ВОР 06-01-04, вспомогательные; Источник: 03-01/07.21П-ПОС.ТЧ. Приложение Д л. 186 (Файл: 03-01/07.21П-ИОС4.4.pdf, стр.: 185) | ссылка на документ перенесена из «Тип, марка» в примечание
4322 | C — Тип, марка | 03-01/07.21П-ПОС.ТЧ. Приложение Д л. 186 (Файл: 03-01 07.21П-ИОС4.4.pdf, стр.: 185) |  | ссылка на документ убрана из «Тип, марка»
4323 | K — Примечание | ВОР 06-01-04, вспомогательные | ВОР 06-01-04, вспомогательные; Источник: 03-01/07.21П-ПОС.ТЧ. Приложение Д л. 186 (Файл: 03-01/07.21П-ИОС4.4.pdf, стр.: 185) | ссылка на документ перенесена из «Тип, марка» в примечание
4323 | C — Тип, марка | 03-01/07.21П-ПОС.ТЧ. Приложение Д л. 186 (Файл: 03-01 07.21П-ИОС4.4.pdf, стр.: 185) |  | ссылка на документ убрана из «Тип, марка»
4324 | K — Примечание | ВОР 06-01-04, вспомогательные | ВОР 06-01-04, вспомогательные; Источник: 03-01/07.21П-ИОС.4.4.СО л. 1 (Файл: 03-01_07.21П- ИОС4.4.pdf, стр.: 1) | ссылка на документ перенесена из «Тип, марка» в примечание
4324 | C — Тип, марка | 03-01/07.21П-ИОС.4.4.СО л. 1 (Файл: 03-01_07.21П- ИОС4.4.pdf, стр.: 1) |  | ссылка на документ убрана из «Тип, марка»
4325 | K — Примечание | ВОР 06-01-04, вспомогательные | ВОР 06-01-04, вспомогательные; Источник: 03-01/07.21П-ПОС.ТЧ. Приложение Д л. 186 (Файл: 03-01_07.21П-ИОС4.4.р#, стр.: 186) | ссылка на документ перенесена из «Тип, марка» в примечание
4325 | C — Тип, марка | 03-01/07.21П-ПОС.ТЧ. Приложение Д л. 186 (Файл: 03-01_07.21П-ИОС4.4.р#, стр.: 186) |  | ссылка на документ убрана из «Тип, марка»
4326 | K — Примечание | ВОР 06-01-04, вспомогательные | ВОР 06-01-04, вспомогательные; Источник: 03-01/07.21П-ИОС.4.4.СО л. 4,5 (Файл: 03- 01_07.21П-ИОС4.4.pdf, стр.: 4) | ссылка на документ перенесена из «Тип, марка» в примечание
4326 | C — Тип, марка | 03-01/07.21П-ИОС.4.4.СО л. 4,5 (Файл: 03- 01_07.21П-ИОС4.4.pdf, стр.: 4) |  | ссылка на документ убрана из «Тип, марка»
4327 | K — Примечание | ВОР 06-01-04, вспомогательные | ВОР 06-01-04, вспомогательные; Источник: 03-01/07.21П-ИОС.4.4.СО л. 4,5 (Файл: 03- 01_07.21П-ИОС4.4.pdf, стр.: 4) | ссылка на документ перенесена из «Тип, марка» в примечание
4327 | C — Тип, марка | 03-01/07.21П-ИОС.4.4.СО л. 4,5 (Файл: 03- 01_07.21П-ИОС4.4.pdf, стр.: 4) |  | ссылка на документ убрана из «Тип, марка»
4328 | K — Примечание | ВОР 06-01-04, вспомогательные | ВОР 06-01-04, вспомогательные; Источник: 03-01/07.21П-ИОС.4.4.СО л. 4,5 (Файл: 03- 01_07.21П-ИОС4.4.pdf, стр.: 4 5) | ссылка на документ перенесена из «Тип, марка» в примечание
4328 | C — Тип, марка | 03-01/07.21П-ИОС.4.4.СО л. 4,5 (Файл: 03- 01_07.21П-ИОС4.4.pdf, стр.: 4 5) |  | ссылка на документ убрана из «Тип, марка»
4329 | K — Примечание | ВОР 06-01-04, вспомогательные | ВОР 06-01-04, вспомогательные; Источник: 03-01/07.21П-ИОС.4.4.СО л. 4,5 (Файл: 03- 01_07.21П-ИОС4.4.pdf, стр.: 4 5) | ссылка на документ перенесена из «Тип, марка» в примечание
4329 | C — Тип, марка | 03-01/07.21П-ИОС.4.4.СО л. 4,5 (Файл: 03- 01_07.21П-ИОС4.4.pdf, стр.: 4 5) |  | ссылка на документ убрана из «Тип, марка»
4330 | K — Примечание | ВОР 06-01-04, вспомогательные | ВОР 06-01-04, вспомогательные; Источник: 03-01/07.21П-ИОС.4.4.СО л. 4,5 (Файл: 03- 01_07.21П-ИОС4.4.pdf, стр.: 4 5) | ссылка на документ перенесена из «Тип, марка» в примечание
4330 | C — Тип, марка | 03-01/07.21П-ИОС.4.4.СО л. 4,5 (Файл: 03- 01_07.21П-ИОС4.4.pdf, стр.: 4 5) |  | ссылка на документ убрана из «Тип, марка»
4331 | K — Примечание | ВОР 06-01-04, вспомогательные | ВОР 06-01-04, вспомогательные; Источник: 03-01/07.21П-ИОС.4.4.СО л. 4,5 (Файл: 03- 01_07.21П-ИОС4.4.pdf, стр.: 4 5) | ссылка на документ перенесена из «Тип, марка» в примечание
4331 | C — Тип, марка | 03-01/07.21П-ИОС.4.4.СО л. 4,5 (Файл: 03- 01_07.21П-ИОС4.4.pdf, стр.: 4 5) |  | ссылка на документ убрана из «Тип, марка»
4332 | K — Примечание | ВОР 06-01-04, вспомогательные | ВОР 06-01-04, вспомогательные; Источник: 03-01/07.21П-ИОС.4.4.СО л. 4,5 (Файл: 03- 01_07.21П-ИОС4.4.pdf, стр.: 4 5) | ссылка на документ перенесена из «Тип, марка» в примечание
4332 | C — Тип, марка | 03-01/07.21П-ИОС.4.4.СО л. 4,5 (Файл: 03- 01_07.21П-ИОС4.4.pdf, стр.: 4 5) |  | ссылка на документ убрана из «Тип, марка»
4333 | K — Примечание | ВОР 06-01-04, вспомогательные | ВОР 06-01-04, вспомогательные; Источник: 03-01/07.21П-ИОС.4.4.СО л. 4,5 (Файл: 03- 01_07.21П-ИОС4.4.pdf, стр.: 4 5) | ссылка на документ перенесена из «Тип, марка» в примечание
4333 | C — Тип, марка | 03-01/07.21П-ИОС.4.4.СО л. 4,5 (Файл: 03- 01_07.21П-ИОС4.4.pdf, стр.: 4 5) |  | ссылка на документ убрана из «Тип, марка»
4334 | K — Примечание | ВОР 02-01-12, сметная корректировка ГЭСН (отрицат. кол-во) — НЕ закупка | ВОР 02-01-12, сметная корректировка ГЭСН (отрицат. кол-во) — НЕ закупка; Источник: 03-01/07.21П-ТХ.2. л.10 (Файл: Раздел_03-0107.21П ТХ.2!.pdf, стр.: 1) | ссылка на документ перенесена из «Тип, марка» в примечание
4334 | C — Тип, марка | 03-01/07.21П-ТХ.2. л.10 (Файл: Раздел_03-0107.21П IX.2!.pdf, стр.: 1) |  | ссылка на документ убрана из «Тип, марка»
4335 | K — Примечание | ВОР 02-01-12, сметная корректировка ГЭСН (отрицат. кол-во) — НЕ закупка | ВОР 02-01-12, сметная корректировка ГЭСН (отрицат. кол-во) — НЕ закупка; Источник: 03-01/07.21П-ТХ.2. л.10 (Файл: Раздел_03-0107.21П ТХ.2!.pdf, стр.: 1) | ссылка на документ перенесена из «Тип, марка» в примечание
4335 | C — Тип, марка | 03-01/07.21П-1Х.2. л.10 (Файл: Раздел_03-0107.21П IX.2!.pdf, стр.: 1) |  | ссылка на документ убрана из «Тип, марка»
4336 | K — Примечание | ВОР 02-01-12, сметная корректировка ГЭСН (отрицат. кол-во) — НЕ закупка | ВОР 02-01-12, сметная корректировка ГЭСН (отрицат. кол-во) — НЕ закупка; Источник: 03-01/07.21П-ТХ.2. л.39 (Файл: Раздел_03-0107.21П ТХ.2!.pdf, стр.: 1) | ссылка на документ перенесена из «Тип, марка» в примечание
4336 | C — Тип, марка | 03-01/07.21П-ТХ.2. л.39 (Файл: Раздел_03-0107.21П IX.2!.pdf, стр.: 1) |  | ссылка на документ убрана из «Тип, марка»
4337 | K — Примечание | ВОР 02-01-12, сметная корректировка ГЭСН (отрицат. кол-во) — НЕ закупка | ВОР 02-01-12, сметная корректировка ГЭСН (отрицат. кол-во) — НЕ закупка; Источник: 03-01/07.21П-ТХ.2. л.39 (Файл: Раздел_03-0107.21П ТХ.2!.pdf, стр.: 1) | ссылка на документ перенесена из «Тип, марка» в примечание
4337 | C — Тип, марка | 03-01/07.21П-IХ.2. л.39 (Файл: Раздел_03-0107.21П IX.2!.pdf, стр.: 1) |  | ссылка на документ убрана из «Тип, марка»
47 | B — Наименование | Конденсаторная установка | Конденсаторная установка | чистка текста (латинская x в размерах, тире, опечатки, двойные пробелы)
48 | B — Наименование | Конденсаторная установка | Конденсаторная установка | чистка текста (латинская x в размерах, тире, опечатки, двойные пробелы)
57 | C — Тип, марка | ВВГнг(А)-HF 3x2,5 | ВВГнг(А)-HF 3х2,5 | чистка текста (латинская x в размерах, тире, опечатки, двойные пробелы)
58 | C — Тип, марка | ВВГнг(А)-HF 3x4 | ВВГнг(А)-HF 3х4 | чистка текста (латинская x в размерах, тире, опечатки, двойные пробелы)
59 | C — Тип, марка | ВВГнг(А)-HF 3x6 | ВВГнг(А)-HF 3х6 | чистка текста (латинская x в размерах, тире, опечатки, двойные пробелы)
60 | C — Тип, марка | ВВГнг(А)-HF 3x10 | ВВГнг(А)-HF 3х10 | чистка текста (латинская x в размерах, тире, опечатки, двойные пробелы)
61 | C — Тип, марка | ВВГнг(А)-HF 5x2,5 | ВВГнг(А)-HF 5х2,5 | чистка текста (латинская x в размерах, тире, опечатки, двойные пробелы)
62 | C — Тип, марка | ВВГнг(А)-HF 5x4 | ВВГнг(А)-HF 5х4 | чистка текста (латинская x в размерах, тире, опечатки, двойные пробелы)
63 | C — Тип, марка | ВВГнг(А)-HF 5x25 | ВВГнг(А)-HF 5х25 | чистка текста (латинская x в размерах, тире, опечатки, двойные пробелы)
64 | C — Тип, марка | ВВГнг(А)-HF 5x16 | ВВГнг(А)-HF 5х16 | чистка текста (латинская x в размерах, тире, опечатки, двойные пробелы)
65 | C — Тип, марка | ВВГнг(А)-HF 5x6 | ВВГнг(А)-HF 5х6 | чистка текста (латинская x в размерах, тире, опечатки, двойные пробелы)
66 | C — Тип, марка | ВВГнг(А)-HF 5x10 | ВВГнг(А)-HF 5х10 | чистка текста (латинская x в размерах, тире, опечатки, двойные пробелы)
67 | C — Тип, марка | ВВГнг(А)-HF 5x70 | ВВГнг(А)-HF 5х70 | чистка текста (латинская x в размерах, тире, опечатки, двойные пробелы)
68 | C — Тип, марка | ВВГнг(А)-HF 5x150 | ВВГнг(А)-HF 5х150 | чистка текста (латинская x в размерах, тире, опечатки, двойные пробелы)
69 | C — Тип, марка | ВВГнг(A)-FRHF 3x2,5 | ВВГнг(A)-FRHF 3х2,5 | чистка текста (латинская x в размерах, тире, опечатки, двойные пробелы)
70 | C — Тип, марка | ВВГнг(A)-FRHF 5x2,5 | ВВГнг(A)-FRHF 5х2,5 | чистка текста (латинская x в размерах, тире, опечатки, двойные пробелы)
71 | C — Тип, марка | ВВГнг(A)-FRHF 5x4 | ВВГнг(A)-FRHF 5х4 | чистка текста (латинская x в размерах, тире, опечатки, двойные пробелы)
72 | C — Тип, марка | ВВГнг(A)-FRHF 5x6 | ВВГнг(A)-FRHF 5х6 | чистка текста (латинская x в размерах, тире, опечатки, двойные пробелы)
73 | C — Тип, марка | ВВГнг(A)-FRHF 5x25 | ВВГнг(A)-FRHF 5х25 | чистка текста (латинская x в размерах, тире, опечатки, двойные пробелы)
77 | B — Наименование | Лоток неперфорированный 200x100x3000мм с крышкой | Лоток неперфорированный 200х100х3000мм с крышкой | чистка текста (латинская x в размерах, тире, опечатки, двойные пробелы)
78 | B — Наименование | Лоток неперфорированный 300x100x3000мм с крышкой | Лоток неперфорированный 300х100х3000мм с крышкой | чистка текста (латинская x в размерах, тире, опечатки, двойные пробелы)
79 | B — Наименование | Швеллер перфорированный П-образный 40x20x2, L=1м | Швеллер перфорированный П-образный 40х20х2, L=1м | чистка текста (латинская x в размерах, тире, опечатки, двойные пробелы)
85 | B — Наименование | 1x25 | 1х25 | чистка текста (латинская x в размерах, тире, опечатки, двойные пробелы)
86 | B — Наименование | 1x6 | 1х6 | чистка текста (латинская x в размерах, тире, опечатки, двойные пробелы)
88 | B — Наименование | - шина в изоляторе 8x12 групп 12 ответвлений | - шина в изоляторе 8х12 групп 12 ответвлений | чистка текста (латинская x в размерах, тире, опечатки, двойные пробелы)
89 | B — Наименование | - вводная клемма для модульного оборудования, изолированная с винтовым зажимом 4-25мм2 | - вводная клемма для модульного оборудования, изолированная с винтовым зажимом 4-25мм2 | чистка текста (латинская x в размерах, тире, опечатки, двойные пробелы)
90 | B — Наименование | Полоса стальная оцинкованная 40x5мм | Полоса стальная оцинкованная 40х5мм | чистка текста (латинская x в размерах, тире, опечатки, двойные пробелы)
94 | B — Наименование | Ковер диэлектрический 900x900, ~U до 20кВ | Ковер диэлектрический 900х900, ~U до 20кВ | чистка текста (латинская x в размерах, тире, опечатки, двойные пробелы)
104 | B — Наименование | Плита из минерал. волокна с огнестойким покрытием, размером 1000x500x52 | Плита из минерал. волокна с огнестойким покрытием, размером 1000х500х52 | чистка текста (латинская x в размерах, тире, опечатки, двойные пробелы)
152 | C — Тип, марка | ВВГнг(А)-HF 3x2,5 | ВВГнг(А)-HF 3х2,5 | чистка текста (латинская x в размерах, тире, опечатки, двойные пробелы)
153 | C — Тип, марка | ВВГнг(А)-HF 5x2,5 | ВВГнг(А)-HF 5х2,5 | чистка текста (латинская x в размерах, тире, опечатки, двойные пробелы)
154 | C — Тип, марка | ВВГнг(А)-FRHF 3x1,5 | ВВГнг(А)-FRHF 3х1,5 | чистка текста (латинская x в размерах, тире, опечатки, двойные пробелы)
155 | C — Тип, марка | ВВГнг(А)-FRHF 4x1,5 | ВВГнг(А)-FRHF 4х1,5 | чистка текста (латинская x в размерах, тире, опечатки, двойные пробелы)
156 | C — Тип, марка | ВВГнг(А)-FRHF 5x2,5 | ВВГнг(А)-FRHF 5х2,5 | чистка текста (латинская x в размерах, тире, опечатки, двойные пробелы)
157 | C — Тип, марка | ВВГнг(А)-FRHF 4x4 | ВВГнг(А)-FRHF 4х4 | чистка текста (латинская x в размерах, тире, опечатки, двойные пробелы)
168 | B — Наименование | Полоса стальная оцинкованная 40x5мм | Полоса стальная оцинкованная 40х5мм | чистка текста (латинская x в размерах, тире, опечатки, двойные пробелы)
169 | B — Наименование | Сталь угловая 50x50x5мм L=3000мм | Сталь угловая 50х50х5мм L=3000мм | чистка текста (латинская x в размерах, тире, опечатки, двойные пробелы)
236 | B — Наименование | Плитка | Плитка | чистка текста (латинская x в размерах, тире, опечатки, двойные пробелы)
238 | B — Наименование | Огнезащитный состав | Огнезащитный состав | чистка текста (латинская x в размерах, тире, опечатки, двойные пробелы)
241 | B — Наименование | Водоснабжение 03-01/07.21П-ИОС-2.1.СО | Водоснабжение 03-01/07.21П-ИОС-2.1.СО | чистка текста (латинская x в размерах, тире, опечатки, двойные пробелы)
243 | B — Наименование | Труба ПЭ PN10.0 SDR17 Ø140x8,3мм | Труба ПЭ PN10.0 SDR17 Ø140х8,3мм | чистка текста (латинская x в размерах, тире, опечатки, двойные пробелы)
244 | B — Наименование | Труба ПЭ PN10.0 SDR17 Ø180x10,7мм | Труба ПЭ PN10.0 SDR17 Ø180х10,7мм | чистка текста (латинская x в размерах, тире, опечатки, двойные пробелы)
263 | B — Наименование | Труба PP-R PN10 ⌀20x1,9 DN15 ГОСТ 32415-2013 | Труба PP-R PN10 ⌀20х1,9 DN15 ГОСТ 32415-2013 | чистка текста (латинская x в размерах, тире, опечатки, двойные пробелы)
264 | B — Наименование | Труба PP-R PN10 ⌀25x2,3 DN20 ГОСТ 32415-2013 | Труба PP-R PN10 ⌀25х2,3 DN20 ГОСТ 32415-2013 | чистка текста (латинская x в размерах, тире, опечатки, двойные пробелы)
265 | B — Наименование | Труба PP-R PN10 ⌀32x2,9 DN25 ГОСТ 32415-2013 | Труба PP-R PN10 ⌀32х2,9 DN25 ГОСТ 32415-2013 | чистка текста (латинская x в размерах, тире, опечатки, двойные пробелы)
266 | B — Наименование | Труба PP-R PN10 ⌀40x3,7 DN32 ГОСТ 32415-2013 | Труба PP-R PN10 ⌀40х3,7 DN32 ГОСТ 32415-2013 | чистка текста (латинская x в размерах, тире, опечатки, двойные пробелы)
267 | B — Наименование | Труба PP-R PN10 ⌀50x4,6 DN40 ГОСТ 32415-2013 | Труба PP-R PN10 ⌀50х4,6 DN40 ГОСТ 32415-2013 | чистка текста (латинская x в размерах, тире, опечатки, двойные пробелы)
268 | B — Наименование | Труба PP-R PN10 ⌀63x5,8 DN50 ГОСТ 32415-2013 | Труба PP-R PN10 ⌀63х5,8 DN50 ГОСТ 32415-2013 | чистка текста (латинская x в размерах, тире, опечатки, двойные пробелы)
269 | B — Наименование | Труба PP-R PN10 ⌀90x8,2 DN80 ГОСТ 32415-2013 | Труба PP-R PN10 ⌀90х8,2 DN80 ГОСТ 32415-2013 | чистка текста (латинская x в размерах, тире, опечатки, двойные пробелы)
270 | B — Наименование | Труба PP-R PN10 ⌀125x11,4 DN100 ГОСТ 32415-2013 | Труба PP-R PN10 ⌀125х11,4 DN100 ГОСТ 32415-2013 | чистка текста (латинская x в размерах, тире, опечатки, двойные пробелы)
271 | B — Наименование | Труба PP-R PN10 ⌀140x12,7 DN125 ГОСТ 32415-2013 | Труба PP-R PN10 ⌀140х12,7 DN125 ГОСТ 32415-2013 | чистка текста (латинская x в размерах, тире, опечатки, двойные пробелы)
292 | B — Наименование | Отвод 90° PP-R PN10 ⌀20x1,9 DN15 ГОСТ 32415-2013 | Отвод 90° PP-R PN10 ⌀20х1,9 DN15 ГОСТ 32415-2013 | чистка текста (латинская x в размерах, тире, опечатки, двойные пробелы)
293 | B — Наименование | Отвод 90° PP-R PN10 ⌀25x2,3 DN20 ГОСТ 32415-2013 | Отвод 90° PP-R PN10 ⌀25х2,3 DN20 ГОСТ 32415-2013 | чистка текста (латинская x в размерах, тире, опечатки, двойные пробелы)
294 | B — Наименование | Отвод 90° PP-R PN10 ⌀32x2,9 DN25 ГОСТ 32415-2013 | Отвод 90° PP-R PN10 ⌀32х2,9 DN25 ГОСТ 32415-2013 | чистка текста (латинская x в размерах, тире, опечатки, двойные пробелы)
295 | B — Наименование | Отвод 90° PP-R PN10 ⌀40x3,7 DN32 ГОСТ 32415-2013 | Отвод 90° PP-R PN10 ⌀40х3,7 DN32 ГОСТ 32415-2013 | чистка текста (латинская x в размерах, тире, опечатки, двойные пробелы)
296 | B — Наименование | Отвод 90° PP-R PN10 ⌀50x4,6 DN40 ГОСТ 32415-2013 | Отвод 90° PP-R PN10 ⌀50х4,6 DN40 ГОСТ 32415-2013 | чистка текста (латинская x в размерах, тире, опечатки, двойные пробелы)
297 | B — Наименование | Отвод 90° PP-R PN10 ⌀63x5,8 DN50 ГОСТ 32415-2013 | Отвод 90° PP-R PN10 ⌀63х5,8 DN50 ГОСТ 32415-2013 | чистка текста (латинская x в размерах, тире, опечатки, двойные пробелы)
298 | B — Наименование | Отвод 90° PP-R PN10 ⌀90x8,2 DN80 ГОСТ 32415-2013 | Отвод 90° PP-R PN10 ⌀90х8,2 DN80 ГОСТ 32415-2013 | чистка текста (латинская x в размерах, тире, опечатки, двойные пробелы)
299 | B — Наименование | Отвод 90° PP-R PN10 ⌀125x11,4 DN100 ГОСТ 32415-2013 | Отвод 90° PP-R PN10 ⌀125х11,4 DN100 ГОСТ 32415-2013 | чистка текста (латинская x в размерах, тире, опечатки, двойные пробелы)
300 | B — Наименование | Отвод 90° PP-R PN10 ⌀140x12,7 DN125 ГОСТ 32415-2013 | Отвод 90° PP-R PN10 ⌀140х12,7 DN125 ГОСТ 32415-2013 | чистка текста (латинская x в размерах, тире, опечатки, двойные пробелы)
315 | B — Наименование | Труба стальная Ст3 электросварная ⌀76x4,0 DN65 | Труба стальная Ст3 электросварная ⌀76х4,0 DN65 | чистка текста (латинская x в размерах, тире, опечатки, двойные пробелы)
316 | B — Наименование | Труба стальная Ст3 электросварная ⌀89x4,0 DN80 | Труба стальная Ст3 электросварная ⌀89х4,0 DN80 | чистка текста (латинская x в размерах, тире, опечатки, двойные пробелы)
317 | B — Наименование | Труба стальная Ст3 электросварная ⌀114x4,5 DN100 | Труба стальная Ст3 электросварная ⌀114х4,5 DN100 | чистка текста (латинская x в размерах, тире, опечатки, двойные пробелы)
330 | B — Наименование | Отвод стальной Ст3 ⌀76x4 90° | Отвод стальной Ст3 ⌀76х4 90° | чистка текста (латинская x в размерах, тире, опечатки, двойные пробелы)
331 | B — Наименование | Отвод стальной Ст3 ⌀89x4 90° | Отвод стальной Ст3 ⌀89х4 90° | чистка текста (латинская x в размерах, тире, опечатки, двойные пробелы)
332 | B — Наименование | Отвод стальной Ст3 ⌀114x5 90° | Отвод стальной Ст3 ⌀114х5 90° | чистка текста (латинская x в размерах, тире, опечатки, двойные пробелы)
337 | B — Наименование | Труба PP-R PN25 ⌀40x6,7 DN32 ГОСТ 32415-2013 | Труба PP-R PN25 ⌀40х6,7 DN32 ГОСТ 32415-2013 | чистка текста (латинская x в размерах, тире, опечатки, двойные пробелы)
338 | B — Наименование | Труба PP-R PN25 ⌀50x8,3 DN40 ГОСТ 32415-2013 | Труба PP-R PN25 ⌀50х8,3 DN40 ГОСТ 32415-2013 | чистка текста (латинская x в размерах, тире, опечатки, двойные пробелы)
339 | B — Наименование | Труба PP-R PN25 ⌀65x10,5 DN50 ГОСТ 32415-2013 | Труба PP-R PN25 ⌀65х10,5 DN50 ГОСТ 32415-2013 | чистка текста (латинская x в размерах, тире, опечатки, двойные пробелы)
342 | B — Наименование | Труба PP-R PN20 ⌀140x19,2 DN125 ГОСТ 32415-2013 | Труба PP-R PN20 ⌀140х19,2 DN125 ГОСТ 32415-2013 | чистка текста (латинская x в размерах, тире, опечатки, двойные пробелы)
366 | B — Наименование | Отвод 90° PP-R ⌀125x17,1 DN100 ГОСТ 32415-2013 | Отвод 90° PP-R ⌀125х17,1 DN100 ГОСТ 32415-2013 | чистка текста (латинская x в размерах, тире, опечатки, двойные пробелы)
367 | B — Наименование | Отвод 90° PP-R ⌀140x19,2 DN125 ГОСТ 32415-2013 | Отвод 90° PP-R ⌀140х19,2 DN125 ГОСТ 32415-2013 | чистка текста (латинская x в размерах, тире, опечатки, двойные пробелы)
378 | B — Наименование | Труба PP-R PN25 ⌀65x10,5 DN50 ГОСТ 32415-2013 | Труба PP-R PN25 ⌀65х10,5 DN50 ГОСТ 32415-2013 | чистка текста (латинская x в размерах, тире, опечатки, двойные пробелы)
381 | B — Наименование | Отвод 90° PP-R ⌀65x10,5 DN50 ГОСТ 32415-2013 | Отвод 90° PP-R ⌀65х10,5 DN50 ГОСТ 32415-2013 | чистка текста (латинская x в размерах, тире, опечатки, двойные пробелы)
384 | B — Наименование | Умывальник полуфарфоровый и фарфоровый прямоугольный с кронштейнами, сифоном бутылочным из латуни, выпуском, одно отверстие под смеситель, смеситель с центральным подводом, набортный с двумя рукоятями, излив с развальцованным носиком, вынос излива 280 мм, размеры 450x330x150 мм | Умывальник полуфарфоровый и фарфоровый прямоугольный с кронштейнами, сифоном бутылочным из латуни, выпуском, одно отверстие под смеситель, смеситель с центральным подводом, набортный с двумя рукоятями, излив с развальцованным носиком, вынос излива 280 мм, размеры 450х330х150 мм | чистка текста (латинская x в размерах, тире, опечатки, двойные пробелы)
385 | B — Наименование | Унитаз керамический напольный в комплекте с бачком, с косым выпуском, размеры 360x620x765 мм | Унитаз керамический напольный в комплекте с бачком, с косым выпуском, размеры 360х620х765 мм | чистка текста (латинская x в размерах, тире, опечатки, двойные пробелы)
386 | B — Наименование | Писсуар настенный керамический, подвод воды скрытый, вход слива скрытый, размеры 275x310x540 мм, с краном нажимным, центральным подводом, набортный, размеры 215x104x50 мм | Писсуар настенный керамический, подвод воды скрытый, вход слива скрытый, размеры 275х310х540 мм, с краном нажимным, центральным подводом, набортный, размеры 215х104х50 мм | чистка текста (латинская x в размерах, тире, опечатки, двойные пробелы)
388 | B — Наименование | Мойка стальная эмалированная, одна чаша, с креплениями, с пластмассовым бутылочным сифоном и выпуском, размеры 500x500x160 мм | Мойка стальная эмалированная, одна чаша, с креплениями, с пластмассовым бутылочным сифоном и выпуском, размеры 500х500х160 мм | чистка текста (латинская x в размерах, тире, опечатки, двойные пробелы)
505 | B — Наименование | Комплет терморегулирующей арматуры | Комплект терморегулирующей арматуры | чистка текста (латинская x в размерах, тире, опечатки, двойные пробелы)
671 | C — Тип, марка | АМР 200x100 | АМР 200х100 | чистка текста (латинская x в размерах, тире, опечатки, двойные пробелы)
672 | C — Тип, марка | АМР 200x100 | АМР 200х100 | чистка текста (латинская x в размерах, тире, опечатки, двойные пробелы)
673 | C — Тип, марка | АМР 200x100 | АМР 200х100 | чистка текста (латинская x в размерах, тире, опечатки, двойные пробелы)
674 | C — Тип, марка | АМР 200x100 | АМР 200х100 | чистка текста (латинская x в размерах, тире, опечатки, двойные пробелы)
675 | C — Тип, марка | АМР 200x100 | АМР 200х100 | чистка текста (латинская x в размерах, тире, опечатки, двойные пробелы)
676 | C — Тип, марка | АМР 200x100 | АМР 200х100 | чистка текста (латинская x в размерах, тире, опечатки, двойные пробелы)
677 | C — Тип, марка | АМР 200x100 | АМР 200х100 | чистка текста (латинская x в размерах, тире, опечатки, двойные пробелы)
678 | C — Тип, марка | АМР 200x100 | АМР 200х100 | чистка текста (латинская x в размерах, тире, опечатки, двойные пробелы)
679 | C — Тип, марка | АМР 200x100 | АМР 200х100 | чистка текста (латинская x в размерах, тире, опечатки, двойные пробелы)
680 | C — Тип, марка | АМР 200x100 | АМР 200х100 | чистка текста (латинская x в размерах, тире, опечатки, двойные пробелы)
686 | C — Тип, марка | АМР 200x100 | АМР 200х100 | чистка текста (латинская x в размерах, тире, опечатки, двойные пробелы)
687 | C — Тип, марка | АМР 200x100 | АМР 200х100 | чистка текста (латинская x в размерах, тире, опечатки, двойные пробелы)
688 | C — Тип, марка | АМР 200x100 | АМР 200х100 | чистка текста (латинская x в размерах, тире, опечатки, двойные пробелы)
689 | C — Тип, марка | АМР 200x100 | АМР 200х100 | чистка текста (латинская x в размерах, тире, опечатки, двойные пробелы)
699 | B — Наименование | Дроссель-клапан 300x250 | Дроссель-клапан 300х250 | чистка текста (латинская x в размерах, тире, опечатки, двойные пробелы)
699 | C — Тип, марка | АВК-300x250 | АВК-300х250 | чистка текста (латинская x в размерах, тире, опечатки, двойные пробелы)
700 | B — Наименование | Дроссель-клапан 500x250 | Дроссель-клапан 500х250 | чистка текста (латинская x в размерах, тире, опечатки, двойные пробелы)
700 | C — Тип, марка | АВК-500x250 | АВК-500х250 | чистка текста (латинская x в размерах, тире, опечатки, двойные пробелы)
701 | B — Наименование | Дроссель-клапан 600x500 | Дроссель-клапан 600х500 | чистка текста (латинская x в размерах, тире, опечатки, двойные пробелы)
701 | C — Тип, марка | АВК-600x500 | АВК-600х500 | чистка текста (латинская x в размерах, тире, опечатки, двойные пробелы)
743 | B — Наименование | Воздуховод из оцинк. стали по ГОСТ 14918-80 S=0,55мм 200x100 | Воздуховод из оцинк. стали по ГОСТ 14918-80 S=0,55мм 200х100 | чистка текста (латинская x в размерах, тире, опечатки, двойные пробелы)
744 | B — Наименование | Воздуховод из оцинк. стали по ГОСТ 14918-80 S=0,55мм 250x200 | Воздуховод из оцинк. стали по ГОСТ 14918-80 S=0,55мм 250х200 | чистка текста (латинская x в размерах, тире, опечатки, двойные пробелы)
745 | B — Наименование | Воздуховод из оцинк. стали по ГОСТ 14918-80 S=0,7мм 300x100 | Воздуховод из оцинк. стали по ГОСТ 14918-80 S=0,7мм 300х100 | чистка текста (латинская x в размерах, тире, опечатки, двойные пробелы)
746 | B — Наименование | Воздуховод из оцинк. стали по ГОСТ 14918-80 S=0,7мм 300x150 | Воздуховод из оцинк. стали по ГОСТ 14918-80 S=0,7мм 300х150 | чистка текста (латинская x в размерах, тире, опечатки, двойные пробелы)
747 | B — Наименование | Воздуховод из оцинк. стали по ГОСТ 14918-80 S=0,7мм 300x200 | Воздуховод из оцинк. стали по ГОСТ 14918-80 S=0,7мм 300х200 | чистка текста (латинская x в размерах, тире, опечатки, двойные пробелы)
748 | B — Наименование | Воздуховод из оцинк. стали по ГОСТ 14918-80 S=0,7мм 300x250 | Воздуховод из оцинк. стали по ГОСТ 14918-80 S=0,7мм 300х250 | чистка текста (латинская x в размерах, тире, опечатки, двойные пробелы)
749 | B — Наименование | Воздуховод из оцинк. стали по ГОСТ 14918-80 S=0,7мм 400x200 | Воздуховод из оцинк. стали по ГОСТ 14918-80 S=0,7мм 400х200 | чистка текста (латинская x в размерах, тире, опечатки, двойные пробелы)
750 | B — Наименование | Воздуховод из оцинк. стали по ГОСТ 14918-80 S=0,7мм 400x250 | Воздуховод из оцинк. стали по ГОСТ 14918-80 S=0,7мм 400х250 | чистка текста (латинская x в размерах, тире, опечатки, двойные пробелы)
751 | B — Наименование | Воздуховод из оцинк. стали по ГОСТ 14918-80 S=0,7мм 400x300 | Воздуховод из оцинк. стали по ГОСТ 14918-80 S=0,7мм 400х300 | чистка текста (латинская x в размерах, тире, опечатки, двойные пробелы)
752 | B — Наименование | Воздуховод из оцинк. стали по ГОСТ 14918-80 S=0,7мм 400x400 | Воздуховод из оцинк. стали по ГОСТ 14918-80 S=0,7мм 400х400 | чистка текста (латинская x в размерах, тире, опечатки, двойные пробелы)
753 | B — Наименование | Воздуховод из оцинк. стали по ГОСТ 14918-80 S=0,7мм 500x200 | Воздуховод из оцинк. стали по ГОСТ 14918-80 S=0,7мм 500х200 | чистка текста (латинская x в размерах, тире, опечатки, двойные пробелы)
754 | B — Наименование | Воздуховод из оцинк. стали по ГОСТ 14918-80 S=0,7мм 500x250 | Воздуховод из оцинк. стали по ГОСТ 14918-80 S=0,7мм 500х250 | чистка текста (латинская x в размерах, тире, опечатки, двойные пробелы)
755 | B — Наименование | Воздуховод из оцинк. стали по ГОСТ 14918-80 S=0,7мм 500x300 | Воздуховод из оцинк. стали по ГОСТ 14918-80 S=0,7мм 500х300 | чистка текста (латинская x в размерах, тире, опечатки, двойные пробелы)
756 | B — Наименование | Воздуховод из оцинк. стали по ГОСТ 14918-80 S=0,7мм 500x400 | Воздуховод из оцинк. стали по ГОСТ 14918-80 S=0,7мм 500х400 | чистка текста (латинская x в размерах, тире, опечатки, двойные пробелы)
757 | B — Наименование | Воздуховод из оцинк. стали по ГОСТ 14918-80 S=0,7мм 600x300 | Воздуховод из оцинк. стали по ГОСТ 14918-80 S=0,7мм 600х300 | чистка текста (латинская x в размерах, тире, опечатки, двойные пробелы)
758 | B — Наименование | Воздуховод из оцинк. стали по ГОСТ 14918-80 S=0,7мм 600x350 | Воздуховод из оцинк. стали по ГОСТ 14918-80 S=0,7мм 600х350 | чистка текста (латинская x в размерах, тире, опечатки, двойные пробелы)
759 | B — Наименование | Воздуховод из оцинк. стали по ГОСТ 14918-80 S=0,7мм 600x400 | Воздуховод из оцинк. стали по ГОСТ 14918-80 S=0,7мм 600х400 | чистка текста (латинская x в размерах, тире, опечатки, двойные пробелы)
760 | B — Наименование | Воздуховод из оцинк. стали по ГОСТ 14918-80 S=0,7мм 600x500 | Воздуховод из оцинк. стали по ГОСТ 14918-80 S=0,7мм 600х500 | чистка текста (латинская x в размерах, тире, опечатки, двойные пробелы)
761 | B — Наименование | Воздуховод из оцинк. стали по ГОСТ 14918-80 S=0,7мм 600x600 | Воздуховод из оцинк. стали по ГОСТ 14918-80 S=0,7мм 600х600 | чистка текста (латинская x в размерах, тире, опечатки, двойные пробелы)
762 | B — Наименование | Воздуховод из оцинк. стали по ГОСТ 14918-80 S=0,7мм 700x300 | Воздуховод из оцинк. стали по ГОСТ 14918-80 S=0,7мм 700х300 | чистка текста (латинская x в размерах, тире, опечатки, двойные пробелы)
763 | B — Наименование | Воздуховод из оцинк. стали по ГОСТ 14918-80 S=0,7мм 700x400 | Воздуховод из оцинк. стали по ГОСТ 14918-80 S=0,7мм 700х400 | чистка текста (латинская x в размерах, тире, опечатки, двойные пробелы)
764 | B — Наименование | Воздуховод из оцинк. стали по ГОСТ 14918-80 S=0,7мм 800x300 | Воздуховод из оцинк. стали по ГОСТ 14918-80 S=0,7мм 800х300 | чистка текста (латинская x в размерах, тире, опечатки, двойные пробелы)
765 | B — Наименование | Воздуховод из оцинк. стали по ГОСТ 14918-80 S=0,7мм 800x400 | Воздуховод из оцинк. стали по ГОСТ 14918-80 S=0,7мм 800х400 | чистка текста (латинская x в размерах, тире, опечатки, двойные пробелы)
766 | B — Наименование | Воздуховод из оцинк. стали по ГОСТ 14918-80 S=0,7мм 800x500 | Воздуховод из оцинк. стали по ГОСТ 14918-80 S=0,7мм 800х500 | чистка текста (латинская x в размерах, тире, опечатки, двойные пробелы)
767 | B — Наименование | Воздуховод из оцинк. стали по ГОСТ 14918-80 S=0,7мм 850x700 | Воздуховод из оцинк. стали по ГОСТ 14918-80 S=0,7мм 850х700 | чистка текста (латинская x в размерах, тире, опечатки, двойные пробелы)
768 | B — Наименование | Воздуховод из оцинк. стали по ГОСТ 14918-80 S=0,7мм 900x500 | Воздуховод из оцинк. стали по ГОСТ 14918-80 S=0,7мм 900х500 | чистка текста (латинская x в размерах, тире, опечатки, двойные пробелы)
769 | B — Наименование | Воздуховод из оцинк. стали по ГОСТ 14918-80 S=0,7мм 1000x400 | Воздуховод из оцинк. стали по ГОСТ 14918-80 S=0,7мм 1000х400 | чистка текста (латинская x в размерах, тире, опечатки, двойные пробелы)
770 | B — Наименование | Воздуховод из оцинк. стали по ГОСТ 14918-80 S=0,7мм 1000x500 | Воздуховод из оцинк. стали по ГОСТ 14918-80 S=0,7мм 1000х500 | чистка текста (латинская x в размерах, тире, опечатки, двойные пробелы)
771 | B — Наименование | Воздуховод из оцинк. стали по ГОСТ 14918-80 S=0,7мм 1000x800 | Воздуховод из оцинк. стали по ГОСТ 14918-80 S=0,7мм 1000х800 | чистка текста (латинская x в размерах, тире, опечатки, двойные пробелы)
772 | B — Наименование | Воздуховод из оцинк. стали по ГОСТ 14918-80 S=0,9мм 1050x800 | Воздуховод из оцинк. стали по ГОСТ 14918-80 S=0,9мм 1050х800 | чистка текста (латинская x в размерах, тире, опечатки, двойные пробелы)
773 | B — Наименование | Воздуховод из оцинк. стали по ГОСТ 14918-80 S=0,9мм 1100x300 | Воздуховод из оцинк. стали по ГОСТ 14918-80 S=0,9мм 1100х300 | чистка текста (латинская x в размерах, тире, опечатки, двойные пробелы)
774 | B — Наименование | Воздуховод из оцинк. стали по ГОСТ 14918-80 S=0,9мм 1100x600 | Воздуховод из оцинк. стали по ГОСТ 14918-80 S=0,9мм 1100х600 | чистка текста (латинская x в размерах, тире, опечатки, двойные пробелы)
775 | B — Наименование | Воздуховод из оцинк. стали по ГОСТ 14918-80 S=0,9мм 1200x600 | Воздуховод из оцинк. стали по ГОСТ 14918-80 S=0,9мм 1200х600 | чистка текста (латинская x в размерах, тире, опечатки, двойные пробелы)
776 | B — Наименование | Воздуховод из оцинк. стали по ГОСТ 14918-80 S=0,9мм 1200x800 | Воздуховод из оцинк. стали по ГОСТ 14918-80 S=0,9мм 1200х800 | чистка текста (латинская x в размерах, тире, опечатки, двойные пробелы)
777 | B — Наименование | Воздуховод из оцинк. стали по ГОСТ 14918-80 S=0,9мм 1200x1000 | Воздуховод из оцинк. стали по ГОСТ 14918-80 S=0,9мм 1200х1000 | чистка текста (латинская x в размерах, тире, опечатки, двойные пробелы)
778 | B — Наименование | Воздуховод из оцинк. стали по ГОСТ 14918-80 S=0,9мм 1400x800 | Воздуховод из оцинк. стали по ГОСТ 14918-80 S=0,9мм 1400х800 | чистка текста (латинская x в размерах, тире, опечатки, двойные пробелы)
785 | B — Наименование | Врезка из оцинк. стали по ГОСТ 14918-80 S=0,55мм Ø100/200x100 | Врезка из оцинк. стали по ГОСТ 14918-80 S=0,55мм Ø100/200х100 | чистка текста (латинская x в размерах, тире, опечатки, двойные пробелы)
788 | B — Наименование | Врезка из оцинк. стали по ГОСТ 14918-80 S=0,55мм Ø125/200x100 | Врезка из оцинк. стали по ГОСТ 14918-80 S=0,55мм Ø125/200х100 | чистка текста (латинская x в размерах, тире, опечатки, двойные пробелы)
789 | B — Наименование | Врезка из оцинк. стали по ГОСТ 14918-80 S=0,7мм Ø125/300x100 | Врезка из оцинк. стали по ГОСТ 14918-80 S=0,7мм Ø125/300х100 | чистка текста (латинская x в размерах, тире, опечатки, двойные пробелы)
793 | B — Наименование | Врезка из оцинк. стали по ГОСТ 14918-80 S=0,7мм Ø160/300x100 | Врезка из оцинк. стали по ГОСТ 14918-80 S=0,7мм Ø160/300х100 | чистка текста (латинская x в размерах, тире, опечатки, двойные пробелы)
794 | B — Наименование | Врезка из оцинк. стали по ГОСТ 14918-80 S=0,7мм Ø160/300x150 | Врезка из оцинк. стали по ГОСТ 14918-80 S=0,7мм Ø160/300х150 | чистка текста (латинская x в размерах, тире, опечатки, двойные пробелы)
799 | B — Наименование | Врезка из оцинк. стали по ГОСТ 14918-80 S=0,7мм Ø200/300x100 | Врезка из оцинк. стали по ГОСТ 14918-80 S=0,7мм Ø200/300х100 | чистка текста (латинская x в размерах, тире, опечатки, двойные пробелы)
800 | B — Наименование | Врезка из оцинк. стали по ГОСТ 14918-80 S=0,7мм Ø200/300x150 | Врезка из оцинк. стали по ГОСТ 14918-80 S=0,7мм Ø200/300х150 | чистка текста (латинская x в размерах, тире, опечатки, двойные пробелы)
801 | B — Наименование | Врезка из оцинк. стали по ГОСТ 14918-80 S=0,7мм Ø200/400x200 | Врезка из оцинк. стали по ГОСТ 14918-80 S=0,7мм Ø200/400х200 | чистка текста (латинская x в размерах, тире, опечатки, двойные пробелы)
807 | B — Наименование | Врезка из оцинк. стали по ГОСТ 14918-80 S=0,7мм Ø250/300x100 | Врезка из оцинк. стали по ГОСТ 14918-80 S=0,7мм Ø250/300х100 | чистка текста (латинская x в размерах, тире, опечатки, двойные пробелы)
808 | B — Наименование | Врезка из оцинк. стали по ГОСТ 14918-80 S=0,7мм Ø250/300x150 | Врезка из оцинк. стали по ГОСТ 14918-80 S=0,7мм Ø250/300х150 | чистка текста (латинская x в размерах, тире, опечатки, двойные пробелы)
809 | B — Наименование | Врезка из оцинк. стали по ГОСТ 14918-80 S=0,7мм Ø250/300x200 | Врезка из оцинк. стали по ГОСТ 14918-80 S=0,7мм Ø250/300х200 | чистка текста (латинская x в размерах, тире, опечатки, двойные пробелы)
810 | B — Наименование | Врезка из оцинк. стали по ГОСТ 14918-80 S=0,7мм Ø250/400x200 | Врезка из оцинк. стали по ГОСТ 14918-80 S=0,7мм Ø250/400х200 | чистка текста (латинская x в размерах, тире, опечатки, двойные пробелы)
811 | B — Наименование | Врезка из оцинк. стали по ГОСТ 14918-80 S=0,7мм Ø250/500x200 | Врезка из оцинк. стали по ГОСТ 14918-80 S=0,7мм Ø250/500х200 | чистка текста (латинская x в размерах, тире, опечатки, двойные пробелы)
815 | B — Наименование | Врезка из оцинк. стали по ГОСТ 14918-80 S=0,7мм Ø315/300x200 | Врезка из оцинк. стали по ГОСТ 14918-80 S=0,7мм Ø315/300х200 | чистка текста (латинская x в размерах, тире, опечатки, двойные пробелы)
816 | B — Наименование | Врезка из оцинк. стали по ГОСТ 14918-80 S=0,7мм Ø315/400x300 | Врезка из оцинк. стали по ГОСТ 14918-80 S=0,7мм Ø315/400х300 | чистка текста (латинская x в размерах, тире, опечатки, двойные пробелы)
817 | B — Наименование | Врезка из оцинк. стали по ГОСТ 14918-80 S=0,7мм Ø315/500x200 | Врезка из оцинк. стали по ГОСТ 14918-80 S=0,7мм Ø315/500х200 | чистка текста (латинская x в размерах, тире, опечатки, двойные пробелы)
818 | B — Наименование | Врезка из оцинк. стали по ГОСТ 14918-80 S=0,7мм Ø315/700x300 | Врезка из оцинк. стали по ГОСТ 14918-80 S=0,7мм Ø315/700х300 | чистка текста (латинская x в размерах, тире, опечатки, двойные пробелы)
821 | B — Наименование | Врезка из оцинк. стали по ГОСТ 14918-80 S=0,7мм Ø400/500x200 | Врезка из оцинк. стали по ГОСТ 14918-80 S=0,7мм Ø400/500х200 | чистка текста (латинская x в размерах, тире, опечатки, двойные пробелы)
823 | B — Наименование | Врезка из оцинк. стали по ГОСТ 14918-80 S=0,7мм Ø500/500x200 | Врезка из оцинк. стали по ГОСТ 14918-80 S=0,7мм Ø500/500х200 | чистка текста (латинская x в размерах, тире, опечатки, двойные пробелы)
824 | B — Наименование | Врезка из оцинк. стали по ГОСТ 14918-80 S=0,7мм Ø500/700x300 | Врезка из оцинк. стали по ГОСТ 14918-80 S=0,7мм Ø500/700х300 | чистка текста (латинская x в размерах, тире, опечатки, двойные пробелы)
828 | B — Наименование | Врезка из оцинк. стали по ГОСТ 14918-80 S=0,7мм Ø630/700x300 | Врезка из оцинк. стали по ГОСТ 14918-80 S=0,7мм Ø630/700х300 | чистка текста (латинская x в размерах, тире, опечатки, двойные пробелы)
829 | B — Наименование | Врезка из оцинк. стали по ГОСТ 14918-80 S=0,7мм Ø710/700x300 | Врезка из оцинк. стали по ГОСТ 14918-80 S=0,7мм Ø710/700х300 | чистка текста (латинская x в размерах, тире, опечатки, двойные пробелы)
831 | B — Наименование | Врезка из оцинк. стали по ГОСТ 14918-80 S=0,7мм Ø800/1000x800 | Врезка из оцинк. стали по ГОСТ 14918-80 S=0,7мм Ø800/1000х800 | чистка текста (латинская x в размерах, тире, опечатки, двойные пробелы)
832 | B — Наименование | Врезка из оцинк. стали по ГОСТ 14918-80 S=0,7мм Ø900/700x300 | Врезка из оцинк. стали по ГОСТ 14918-80 S=0,7мм Ø900/700х300 | чистка текста (латинская x в размерах, тире, опечатки, двойные пробелы)
839 | B — Наименование | Врезка из оцинк. стали по ГОСТ 14918-80 S=0,7мм 300x150 | Врезка из оцинк. стали по ГОСТ 14918-80 S=0,7мм 300х150 | чистка текста (латинская x в размерах, тире, опечатки, двойные пробелы)
840 | B — Наименование | Врезка из оцинк. стали по ГОСТ 14918-80 S=0,7мм 300x200 | Врезка из оцинк. стали по ГОСТ 14918-80 S=0,7мм 300х200 | чистка текста (латинская x в размерах, тире, опечатки, двойные пробелы)
841 | B — Наименование | Врезка из оцинк. стали по ГОСТ 14918-80 S=0,7мм 300x250 | Врезка из оцинк. стали по ГОСТ 14918-80 S=0,7мм 300х250 | чистка текста (латинская x в размерах, тире, опечатки, двойные пробелы)
843 | B — Наименование | Врезка из оцинк. стали по ГОСТ 14918-80 S=0,7мм 400x200 | Врезка из оцинк. стали по ГОСТ 14918-80 S=0,7мм 400х200 | чистка текста (латинская x в размерах, тире, опечатки, двойные пробелы)
844 | B — Наименование | Врезка из оцинк. стали по ГОСТ 14918-80 S=0,7мм 400x250 | Врезка из оцинк. стали по ГОСТ 14918-80 S=0,7мм 400х250 | чистка текста (латинская x в размерах, тире, опечатки, двойные пробелы)
845 | B — Наименование | Врезка из оцинк. стали по ГОСТ 14918-80 S=0,7мм 400x300 | Врезка из оцинк. стали по ГОСТ 14918-80 S=0,7мм 400х300 | чистка текста (латинская x в размерах, тире, опечатки, двойные пробелы)
846 | B — Наименование | Врезка из оцинк. стали по ГОСТ 14918-80 S=0,7мм 500x250 | Врезка из оцинк. стали по ГОСТ 14918-80 S=0,7мм 500х250 | чистка текста (латинская x в размерах, тире, опечатки, двойные пробелы)
847 | B — Наименование | Врезка из оцинк. стали по ГОСТ 14918-80 S=0,7мм 500x300 | Врезка из оцинк. стали по ГОСТ 14918-80 S=0,7мм 500х300 | чистка текста (латинская x в размерах, тире, опечатки, двойные пробелы)
848 | B — Наименование | Врезка из оцинк. стали по ГОСТ 14918-80 S=0,7мм 600x300 | Врезка из оцинк. стали по ГОСТ 14918-80 S=0,7мм 600х300 | чистка текста (латинская x в размерах, тире, опечатки, двойные пробелы)
849 | B — Наименование | Врезка из оцинк. стали по ГОСТ 14918-80 S=0,7мм 600x500 | Врезка из оцинк. стали по ГОСТ 14918-80 S=0,7мм 600х500 | чистка текста (латинская x в размерах, тире, опечатки, двойные пробелы)
850 | B — Наименование | Врезка из оцинк. стали по ГОСТ 14918-80 S=0,7мм 700x300 | Врезка из оцинк. стали по ГОСТ 14918-80 S=0,7мм 700х300 | чистка текста (латинская x в размерах, тире, опечатки, двойные пробелы)
851 | B — Наименование | Врезка из оцинк. стали по ГОСТ 14918-80 S=0,7мм 800x300 | Врезка из оцинк. стали по ГОСТ 14918-80 S=0,7мм 800х300 | чистка текста (латинская x в размерах, тире, опечатки, двойные пробелы)
852 | B — Наименование | Врезка из оцинк. стали по ГОСТ 14918-80 S=0,7мм 800x400 | Врезка из оцинк. стали по ГОСТ 14918-80 S=0,7мм 800х400 | чистка текста (латинская x в размерах, тире, опечатки, двойные пробелы)
853 | B — Наименование | Врезка из оцинк. стали по ГОСТ 14918-80 S=0,7мм 800x500 | Врезка из оцинк. стали по ГОСТ 14918-80 S=0,7мм 800х500 | чистка текста (латинская x в размерах, тире, опечатки, двойные пробелы)
860 | B — Наименование | Заглушка из оцинк. стали по ГОСТ 14918-80 S=0,7мм 300x250 | Заглушка из оцинк. стали по ГОСТ 14918-80 S=0,7мм 300х250 | чистка текста (латинская x в размерах, тире, опечатки, двойные пробелы)
861 | B — Наименование | Заглушка из оцинк. стали по ГОСТ 14918-80 S=0,7мм 400x250 | Заглушка из оцинк. стали по ГОСТ 14918-80 S=0,7мм 400х250 | чистка текста (латинская x в размерах, тире, опечатки, двойные пробелы)
862 | B — Наименование | Заглушка из оцинк. стали по ГОСТ 14918-80 S=0,7мм 500x300 | Заглушка из оцинк. стали по ГОСТ 14918-80 S=0,7мм 500х300 | чистка текста (латинская x в размерах, тире, опечатки, двойные пробелы)
863 | B — Наименование | Заглушка из оцинк. стали по ГОСТ 14918-80 S=0,7мм 600x400 | Заглушка из оцинк. стали по ГОСТ 14918-80 S=0,7мм 600х400 | чистка текста (латинская x в размерах, тире, опечатки, двойные пробелы)
864 | B — Наименование | Заглушка из оцинк. стали по ГОСТ 14918-80 S=0,7мм 600x500 | Заглушка из оцинк. стали по ГОСТ 14918-80 S=0,7мм 600х500 | чистка текста (латинская x в размерах, тире, опечатки, двойные пробелы)
865 | B — Наименование | Заглушка из оцинк. стали по ГОСТ 14918-80 S=0,7мм 800x500 | Заглушка из оцинк. стали по ГОСТ 14918-80 S=0,7мм 800х500 | чистка текста (латинская x в размерах, тире, опечатки, двойные пробелы)
871 | B — Наименование | Отвод-15° из оцинк. стали по ГОСТ 14918-80 S=0,7мм 1000x500 | Отвод-15° из оцинк. стали по ГОСТ 14918-80 S=0,7мм 1000х500 | чистка текста (латинская x в размерах, тире, опечатки, двойные пробелы)
874 | B — Наименование | Отвод-30° из оцинк. стали по ГОСТ 14918-80 S=0,7мм 1000x800 | Отвод-30° из оцинк. стали по ГОСТ 14918-80 S=0,7мм 1000х800 | чистка текста (латинская x в размерах, тире, опечатки, двойные пробелы)
879 | B — Наименование | Отвод-30° из оцинк. стали по ГОСТ 14918-80 S=0,7мм 250x500 | Отвод-30° из оцинк. стали по ГОСТ 14918-80 S=0,7мм 250х500 | чистка текста (латинская x в размерах, тире, опечатки, двойные пробелы)
880 | B — Наименование | Отвод-30° из оцинк. стали по ГОСТ 14918-80 S=0,7мм 300x250 | Отвод-30° из оцинк. стали по ГОСТ 14918-80 S=0,7мм 300х250 | чистка текста (латинская x в размерах, тире, опечатки, двойные пробелы)
881 | B — Наименование | Отвод-30° из оцинк. стали по ГОСТ 14918-80 S=0,7мм 300x400 | Отвод-30° из оцинк. стали по ГОСТ 14918-80 S=0,7мм 300х400 | чистка текста (латинская x в размерах, тире, опечатки, двойные пробелы)
882 | B — Наименование | Отвод-30° из оцинк. стали по ГОСТ 14918-80 S=0,7мм 400x200 | Отвод-30° из оцинк. стали по ГОСТ 14918-80 S=0,7мм 400х200 | чистка текста (латинская x в размерах, тире, опечатки, двойные пробелы)
883 | B — Наименование | Отвод-30° из оцинк. стали по ГОСТ 14918-80 S=0,7мм 500x250 | Отвод-30° из оцинк. стали по ГОСТ 14918-80 S=0,7мм 500х250 | чистка текста (латинская x в размерах, тире, опечатки, двойные пробелы)
884 | B — Наименование | Отвод-30° из оцинк. стали по ГОСТ 14918-80 S=0,7мм 600x300 | Отвод-30° из оцинк. стали по ГОСТ 14918-80 S=0,7мм 600х300 | чистка текста (латинская x в размерах, тире, опечатки, двойные пробелы)
885 | B — Наименование | Отвод-30° из оцинк. стали по ГОСТ 14918-80 S=0,7мм 800x500 | Отвод-30° из оцинк. стали по ГОСТ 14918-80 S=0,7мм 800х500 | чистка текста (латинская x в размерах, тире, опечатки, двойные пробелы)
886 | B — Наименование | Отвод-30° из оцинк. стали по ГОСТ 14918-80 S=0,7мм 1000x500 | Отвод-30° из оцинк. стали по ГОСТ 14918-80 S=0,7мм 1000х500 | чистка текста (латинская x в размерах, тире, опечатки, двойные пробелы)
887 | B — Наименование | Отвод-30° из оцинк. стали по ГОСТ 14918-80 S=0,9мм 1200x800 | Отвод-30° из оцинк. стали по ГОСТ 14918-80 S=0,9мм 1200х800 | чистка текста (латинская x в размерах, тире, опечатки, двойные пробелы)
888 | B — Наименование | Отвод-30° из оцинк. стали по ГОСТ 14918-80 S=0,9мм 1400x800 | Отвод-30° из оцинк. стали по ГОСТ 14918-80 S=0,9мм 1400х800 | чистка текста (латинская x в размерах, тире, опечатки, двойные пробелы)
897 | B — Наименование | Отвод-45° из оцинк. стали по ГОСТ 14918-80 S=0,7мм 250x300 | Отвод-45° из оцинк. стали по ГОСТ 14918-80 S=0,7мм 250х300 | чистка текста (латинская x в размерах, тире, опечатки, двойные пробелы)
898 | B — Наименование | Отвод-45° из оцинк. стали по ГОСТ 14918-80 S=0,7мм 250x400 | Отвод-45° из оцинк. стали по ГОСТ 14918-80 S=0,7мм 250х400 | чистка текста (латинская x в размерах, тире, опечатки, двойные пробелы)
899 | B — Наименование | Отвод-45° из оцинк. стали по ГОСТ 14918-80 S=0,7мм 400x250 | Отвод-45° из оцинк. стали по ГОСТ 14918-80 S=0,7мм 400х250 | чистка текста (латинская x в размерах, тире, опечатки, двойные пробелы)
900 | B — Наименование | Отвод-45° из оцинк. стали по ГОСТ 14918-80 S=0,7мм 400x300 | Отвод-45° из оцинк. стали по ГОСТ 14918-80 S=0,7мм 400х300 | чистка текста (латинская x в размерах, тире, опечатки, двойные пробелы)
901 | B — Наименование | Отвод-45° из оцинк. стали по ГОСТ 14918-80 S=0,7мм 600x300 | Отвод-45° из оцинк. стали по ГОСТ 14918-80 S=0,7мм 600х300 | чистка текста (латинская x в размерах, тире, опечатки, двойные пробелы)
902 | B — Наименование | Отвод-45° из оцинк. стали по ГОСТ 14918-80 S=0,7мм 1000x800 | Отвод-45° из оцинк. стали по ГОСТ 14918-80 S=0,7мм 1000х800 | чистка текста (латинская x в размерах, тире, опечатки, двойные пробелы)
909 | B — Наименование | Отвод-60° из оцинк. стали по ГОСТ 14918-80 S=0,7мм 250x500 | Отвод-60° из оцинк. стали по ГОСТ 14918-80 S=0,7мм 250х500 | чистка текста (латинская x в размерах, тире, опечатки, двойные пробелы)
910 | B — Наименование | Отвод-60° из оцинк. стали по ГОСТ 14918-80 S=0,7мм 300x250 | Отвод-60° из оцинк. стали по ГОСТ 14918-80 S=0,7мм 300х250 | чистка текста (латинская x в размерах, тире, опечатки, двойные пробелы)
911 | B — Наименование | Отвод-60° из оцинк. стали по ГОСТ 14918-80 S=0,7мм 300x600 | Отвод-60° из оцинк. стали по ГОСТ 14918-80 S=0,7мм 300х600 | чистка текста (латинская x в размерах, тире, опечатки, двойные пробелы)
912 | B — Наименование | Отвод-60° из оцинк. стали по ГОСТ 14918-80 S=0,7мм 400x200 | Отвод-60° из оцинк. стали по ГОСТ 14918-80 S=0,7мм 400х200 | чистка текста (латинская x в размерах, тире, опечатки, двойные пробелы)
913 | B — Наименование | Отвод-60° из оцинк. стали по ГОСТ 14918-80 S=0,7мм 400x250 | Отвод-60° из оцинк. стали по ГОСТ 14918-80 S=0,7мм 400х250 | чистка текста (латинская x в размерах, тире, опечатки, двойные пробелы)
914 | B — Наименование | Отвод-60° из оцинк. стали по ГОСТ 14918-80 S=0,7мм 800x500 | Отвод-60° из оцинк. стали по ГОСТ 14918-80 S=0,7мм 800х500 | чистка текста (латинская x в размерах, тире, опечатки, двойные пробелы)
915 | B — Наименование | Отвод-60° из оцинк. стали по ГОСТ 14918-80 S=0,9мм 1100x300 | Отвод-60° из оцинк. стали по ГОСТ 14918-80 S=0,9мм 1100х300 | чистка текста (латинская x в размерах, тире, опечатки, двойные пробелы)
916 | B — Наименование | Отвод-60° из оцинк. стали по ГОСТ 14918-80 S=0,9мм 1400x800 | Отвод-60° из оцинк. стали по ГОСТ 14918-80 S=0,9мм 1400х800 | чистка текста (латинская x в размерах, тире, опечатки, двойные пробелы)
922 | B — Наименование | Отвод-90° из оцинк. стали по ГОСТ 14918-80 S=0,7мм 500x1000 | Отвод-90° из оцинк. стали по ГОСТ 14918-80 S=0,7мм 500х1000 | чистка текста (латинская x в размерах, тире, опечатки, двойные пробелы)
923 | B — Наименование | Отвод-90° из оцинк. стали по ГОСТ 14918-80 S=0,7мм 1000x500 | Отвод-90° из оцинк. стали по ГОСТ 14918-80 S=0,7мм 1000х500 | чистка текста (латинская x в размерах, тире, опечатки, двойные пробелы)
932 | B — Наименование | Отвод-90° из оцинк. стали по ГОСТ 14918-80 S=0,55мм 200x250 | Отвод-90° из оцинк. стали по ГОСТ 14918-80 S=0,55мм 200х250 | чистка текста (латинская x в размерах, тире, опечатки, двойные пробелы)
933 | B — Наименование | Отвод-90° из оцинк. стали по ГОСТ 14918-80 S=0,7мм 200x400 | Отвод-90° из оцинк. стали по ГОСТ 14918-80 S=0,7мм 200х400 | чистка текста (латинская x в размерах, тире, опечатки, двойные пробелы)
934 | B — Наименование | Отвод-90° из оцинк. стали по ГОСТ 14918-80 S=0,7мм 250x300 | Отвод-90° из оцинк. стали по ГОСТ 14918-80 S=0,7мм 250х300 | чистка текста (латинская x в размерах, тире, опечатки, двойные пробелы)
935 | B — Наименование | Отвод-90° из оцинк. стали по ГОСТ 14918-80 S=0,7мм 250x400 | Отвод-90° из оцинк. стали по ГОСТ 14918-80 S=0,7мм 250х400 | чистка текста (латинская x в размерах, тире, опечатки, двойные пробелы)
936 | B — Наименование | Отвод-90° из оцинк. стали по ГОСТ 14918-80 S=0,7мм 250x500 | Отвод-90° из оцинк. стали по ГОСТ 14918-80 S=0,7мм 250х500 | чистка текста (латинская x в размерах, тире, опечатки, двойные пробелы)
937 | B — Наименование | Отвод-90° из оцинк. стали по ГОСТ 14918-80 S=0,7мм 300x200 | Отвод-90° из оцинк. стали по ГОСТ 14918-80 S=0,7мм 300х200 | чистка текста (латинская x в размерах, тире, опечатки, двойные пробелы)
938 | B — Наименование | Отвод-90° из оцинк. стали по ГОСТ 14918-80 S=0,7мм 300x250 | Отвод-90° из оцинк. стали по ГОСТ 14918-80 S=0,7мм 300х250 | чистка текста (латинская x в размерах, тире, опечатки, двойные пробелы)
939 | B — Наименование | Отвод-90° из оцинк. стали по ГОСТ 14918-80 S=0,7мм 300x400 | Отвод-90° из оцинк. стали по ГОСТ 14918-80 S=0,7мм 300х400 | чистка текста (латинская x в размерах, тире, опечатки, двойные пробелы)
940 | B — Наименование | Отвод-90° из оцинк. стали по ГОСТ 14918-80 S=0,7мм 300x500 | Отвод-90° из оцинк. стали по ГОСТ 14918-80 S=0,7мм 300х500 | чистка текста (латинская x в размерах, тире, опечатки, двойные пробелы)
941 | B — Наименование | Отвод-90° из оцинк. стали по ГОСТ 14918-80 S=0,7мм 300x600 | Отвод-90° из оцинк. стали по ГОСТ 14918-80 S=0,7мм 300х600 | чистка текста (латинская x в размерах, тире, опечатки, двойные пробелы)
942 | B — Наименование | Отвод-90° из оцинк. стали по ГОСТ 14918-80 S=0,9мм 300x1100 | Отвод-90° из оцинк. стали по ГОСТ 14918-80 S=0,9мм 300х1100 | чистка текста (латинская x в размерах, тире, опечатки, двойные пробелы)
943 | B — Наименование | Отвод-90° из оцинк. стали по ГОСТ 14918-80 S=0,7мм 400x200 | Отвод-90° из оцинк. стали по ГОСТ 14918-80 S=0,7мм 400х200 | чистка текста (латинская x в размерах, тире, опечатки, двойные пробелы)
944 | B — Наименование | Отвод-90° из оцинк. стали по ГОСТ 14918-80 S=0,7мм 400x250 | Отвод-90° из оцинк. стали по ГОСТ 14918-80 S=0,7мм 400х250 | чистка текста (латинская x в размерах, тире, опечатки, двойные пробелы)
945 | B — Наименование | Отвод-90° из оцинк. стали по ГОСТ 14918-80 S=0,7мм 400x300 | Отвод-90° из оцинк. стали по ГОСТ 14918-80 S=0,7мм 400х300 | чистка текста (латинская x в размерах, тире, опечатки, двойные пробелы)
946 | B — Наименование | Отвод-90° из оцинк. стали по ГОСТ 14918-80 S=0,7мм 400x400 | Отвод-90° из оцинк. стали по ГОСТ 14918-80 S=0,7мм 400х400 | чистка текста (латинская x в размерах, тире, опечатки, двойные пробелы)
947 | B — Наименование | Отвод-90° из оцинк. стали по ГОСТ 14918-80 S=0,7мм 400x500 | Отвод-90° из оцинк. стали по ГОСТ 14918-80 S=0,7мм 400х500 | чистка текста (латинская x в размерах, тире, опечатки, двойные пробелы)
948 | B — Наименование | Отвод-90° из оцинк. стали по ГОСТ 14918-80 S=0,7мм 400x600 | Отвод-90° из оцинк. стали по ГОСТ 14918-80 S=0,7мм 400х600 | чистка текста (латинская x в размерах, тире, опечатки, двойные пробелы)
949 | B — Наименование | Отвод-90° из оцинк. стали по ГОСТ 14918-80 S=0,7мм 400x800 | Отвод-90° из оцинк. стали по ГОСТ 14918-80 S=0,7мм 400х800 | чистка текста (латинская x в размерах, тире, опечатки, двойные пробелы)
950 | B — Наименование | Отвод-90° из оцинк. стали по ГОСТ 14918-80 S=0,7мм 400x1000 | Отвод-90° из оцинк. стали по ГОСТ 14918-80 S=0,7мм 400х1000 | чистка текста (латинская x в размерах, тире, опечатки, двойные пробелы)
951 | B — Наименование | Отвод-90° из оцинк. стали по ГОСТ 14918-80 S=0,7мм 500x250 | Отвод-90° из оцинк. стали по ГОСТ 14918-80 S=0,7мм 500х250 | чистка текста (латинская x в размерах, тире, опечатки, двойные пробелы)
952 | B — Наименование | Отвод-90° из оцинк. стали по ГОСТ 14918-80 S=0,7мм 500x300 | Отвод-90° из оцинк. стали по ГОСТ 14918-80 S=0,7мм 500х300 | чистка текста (латинская x в размерах, тире, опечатки, двойные пробелы)
953 | B — Наименование | Отвод-90° из оцинк. стали по ГОСТ 14918-80 S=0,7мм 500x400 | Отвод-90° из оцинк. стали по ГОСТ 14918-80 S=0,7мм 500х400 | чистка текста (латинская x в размерах, тире, опечатки, двойные пробелы)
954 | B — Наименование | Отвод-90° из оцинк. стали по ГОСТ 14918-80 S=0,7мм 500x800 | Отвод-90° из оцинк. стали по ГОСТ 14918-80 S=0,7мм 500х800 | чистка текста (латинская x в размерах, тире, опечатки, двойные пробелы)
955 | B — Наименование | Отвод-90° из оцинк. стали по ГОСТ 14918-80 S=0,7мм 500x900 | Отвод-90° из оцинк. стали по ГОСТ 14918-80 S=0,7мм 500х900 | чистка текста (латинская x в размерах, тире, опечатки, двойные пробелы)
956 | B — Наименование | Отвод-90° из оцинк. стали по ГОСТ 14918-80 S=0,7мм 600x300 | Отвод-90° из оцинк. стали по ГОСТ 14918-80 S=0,7мм 600х300 | чистка текста (латинская x в размерах, тире, опечатки, двойные пробелы)
957 | B — Наименование | Отвод-90° из оцинк. стали по ГОСТ 14918-80 S=0,7мм 600x400 | Отвод-90° из оцинк. стали по ГОСТ 14918-80 S=0,7мм 600х400 | чистка текста (латинская x в размерах, тире, опечатки, двойные пробелы)
958 | B — Наименование | Отвод-90° из оцинк. стали по ГОСТ 14918-80 S=0,7мм 600x500 | Отвод-90° из оцинк. стали по ГОСТ 14918-80 S=0,7мм 600х500 | чистка текста (латинская x в размерах, тире, опечатки, двойные пробелы)
959 | B — Наименование | Отвод-90° из оцинк. стали по ГОСТ 14918-80 S=0,7мм 800x400 | Отвод-90° из оцинк. стали по ГОСТ 14918-80 S=0,7мм 800х400 | чистка текста (латинская x в размерах, тире, опечатки, двойные пробелы)
960 | B — Наименование | Отвод-90° из оцинк. стали по ГОСТ 14918-80 S=0,7мм 800x500 | Отвод-90° из оцинк. стали по ГОСТ 14918-80 S=0,7мм 800х500 | чистка текста (латинская x в размерах, тире, опечатки, двойные пробелы)
961 | B — Наименование | Отвод-90° из оцинк. стали по ГОСТ 14918-80 S=0,7мм 800x1000 | Отвод-90° из оцинк. стали по ГОСТ 14918-80 S=0,7мм 800х1000 | чистка текста (латинская x в размерах, тире, опечатки, двойные пробелы)
962 | B — Наименование | Отвод-90° из оцинк. стали по ГОСТ 14918-80 S=0,9мм 800x1200 | Отвод-90° из оцинк. стали по ГОСТ 14918-80 S=0,9мм 800х1200 | чистка текста (латинская x в размерах, тире, опечатки, двойные пробелы)
963 | B — Наименование | Отвод-90° из оцинк. стали по ГОСТ 14918-80 S=0,9мм 800x1400 | Отвод-90° из оцинк. стали по ГОСТ 14918-80 S=0,9мм 800х1400 | чистка текста (латинская x в размерах, тире, опечатки, двойные пробелы)
964 | B — Наименование | Отвод-90° из оцинк. стали по ГОСТ 14918-80 S=0,7мм 900x500 | Отвод-90° из оцинк. стали по ГОСТ 14918-80 S=0,7мм 900х500 | чистка текста (латинская x в размерах, тире, опечатки, двойные пробелы)
965 | B — Наименование | Отвод-90° из оцинк. стали по ГОСТ 14918-80 S=0,7мм 1000x400 | Отвод-90° из оцинк. стали по ГОСТ 14918-80 S=0,7мм 1000х400 | чистка текста (латинская x в размерах, тире, опечатки, двойные пробелы)
966 | B — Наименование | Отвод-90° из оцинк. стали по ГОСТ 14918-80 S=0,9мм 1000x1200 | Отвод-90° из оцинк. стали по ГОСТ 14918-80 S=0,9мм 1000х1200 | чистка текста (латинская x в размерах, тире, опечатки, двойные пробелы)
967 | B — Наименование | Отвод-90° из оцинк. стали по ГОСТ 14918-80 S=0,9мм 1100x300 | Отвод-90° из оцинк. стали по ГОСТ 14918-80 S=0,9мм 1100х300 | чистка текста (латинская x в размерах, тире, опечатки, двойные пробелы)
968 | B — Наименование | Отвод-90° из оцинк. стали по ГОСТ 14918-80 S=0,9мм 1200x1000 | Отвод-90° из оцинк. стали по ГОСТ 14918-80 S=0,9мм 1200х1000 | чистка текста (латинская x в размерах, тире, опечатки, двойные пробелы)
969 | B — Наименование | Отвод-90° из оцинк. стали по ГОСТ 14918-80 S=0,9мм 1400x800 | Отвод-90° из оцинк. стали по ГОСТ 14918-80 S=0,9мм 1400х800 | чистка текста (латинская x в размерах, тире, опечатки, двойные пробелы)
996 | B — Наименование | Переход из оцинк. стали по ГОСТ 14918-80 S=0,7мм 300x200/Ø200 | Переход из оцинк. стали по ГОСТ 14918-80 S=0,7мм 300х200/Ø200 | чистка текста (латинская x в размерах, тире, опечатки, двойные пробелы)
997 | B — Наименование | Переход из оцинк. стали по ГОСТ 14918-80 S=0,7мм 300x250/Ø200 | Переход из оцинк. стали по ГОСТ 14918-80 S=0,7мм 300х250/Ø200 | чистка текста (латинская x в размерах, тире, опечатки, двойные пробелы)
998 | B — Наименование | Переход из оцинк. стали по ГОСТ 14918-80 S=0,7мм Ø250/300x250 | Переход из оцинк. стали по ГОСТ 14918-80 S=0,7мм Ø250/300х250 | чистка текста (латинская x в размерах, тире, опечатки, двойные пробелы)
999 | B — Наименование | Переход из оцинк. стали по ГОСТ 14918-80 S=0,7мм 300x250/250x300 | Переход из оцинк. стали по ГОСТ 14918-80 S=0,7мм 300х250/250х300 | чистка текста (латинская x в размерах, тире, опечатки, двойные пробелы)
1000 | B — Наименование | Переход из оцинк. стали по ГОСТ 14918-80 S=0,7мм Ø315/250x200 | Переход из оцинк. стали по ГОСТ 14918-80 S=0,7мм Ø315/250х200 | чистка текста (латинская x в размерах, тире, опечатки, двойные пробелы)
1001 | B — Наименование | Переход из оцинк. стали по ГОСТ 14918-80 S=0,7мм Ø315/300x250 | Переход из оцинк. стали по ГОСТ 14918-80 S=0,7мм Ø315/300х250 | чистка текста (латинская x в размерах, тире, опечатки, двойные пробелы)
1002 | B — Наименование | Переход из оцинк. стали по ГОСТ 14918-80 S=0,7мм 300x200/400x200 | Переход из оцинк. стали по ГОСТ 14918-80 S=0,7мм 300х200/400х200 | чистка текста (латинская x в размерах, тире, опечатки, двойные пробелы)
1003 | B — Наименование | Переход из оцинк. стали по ГОСТ 14918-80 S=0,7мм Ø315/400x200 | Переход из оцинк. стали по ГОСТ 14918-80 S=0,7мм Ø315/400х200 | чистка текста (латинская x в размерах, тире, опечатки, двойные пробелы)
1004 | B — Наименование | Переход из оцинк. стали по ГОСТ 14918-80 S=0,7мм Ø250/400x250 | Переход из оцинк. стали по ГОСТ 14918-80 S=0,7мм Ø250/400х250 | чистка текста (латинская x в размерах, тире, опечатки, двойные пробелы)
1005 | B — Наименование | Переход из оцинк. стали по ГОСТ 14918-80 S=0,7мм 300x250/400x250 | Переход из оцинк. стали по ГОСТ 14918-80 S=0,7мм 300х250/400х250 | чистка текста (латинская x в размерах, тире, опечатки, двойные пробелы)
1006 | B — Наименование | Переход из оцинк. стали по ГОСТ 14918-80 S=0,7мм 400x300/Ø250 | Переход из оцинк. стали по ГОСТ 14918-80 S=0,7мм 400х300/Ø250 | чистка текста (латинская x в размерах, тире, опечатки, двойные пробелы)
1007 | B — Наименование | Переход из оцинк. стали по ГОСТ 14918-80 S=0,7мм 400x300/300x250 | Переход из оцинк. стали по ГОСТ 14918-80 S=0,7мм 400х300/300х250 | чистка текста (латинская x в размерах, тире, опечатки, двойные пробелы)
1008 | B — Наименование | Переход из оцинк. стали по ГОСТ 14918-80 S=0,7мм 400x400/400x300 | Переход из оцинк. стали по ГОСТ 14918-80 S=0,7мм 400х400/400х300 | чистка текста (латинская x в размерах, тире, опечатки, двойные пробелы)
1009 | B — Наименование | Переход из оцинк. стали по ГОСТ 14918-80 S=0,7мм 400x400/Ø315 | Переход из оцинк. стали по ГОСТ 14918-80 S=0,7мм 400х400/Ø315 | чистка текста (латинская x в размерах, тире, опечатки, двойные пробелы)
1010 | B — Наименование | Переход из оцинк. стали по ГОСТ 14918-80 S=0,7мм 500x250/Ø160 | Переход из оцинк. стали по ГОСТ 14918-80 S=0,7мм 500х250/Ø160 | чистка текста (латинская x в размерах, тире, опечатки, двойные пробелы)
1011 | B — Наименование | Переход из оцинк. стали по ГОСТ 14918-80 S=0,7мм 500x250/250x400 | Переход из оцинк. стали по ГОСТ 14918-80 S=0,7мм 500х250/250х400 | чистка текста (латинская x в размерах, тире, опечатки, двойные пробелы)
1012 | B — Наименование | Переход из оцинк. стали по ГОСТ 14918-80 S=0,7мм 250x400/250x500 | Переход из оцинк. стали по ГОСТ 14918-80 S=0,7мм 250х400/250х500 | чистка текста (латинская x в размерах, тире, опечатки, двойные пробелы)
1013 | B — Наименование | Переход из оцинк. стали по ГОСТ 14918-80 S=0,7мм 400x400/500x250 | Переход из оцинк. стали по ГОСТ 14918-80 S=0,7мм 400х400/500х250 | чистка текста (латинская x в размерах, тире, опечатки, двойные пробелы)
1014 | B — Наименование | Переход из оцинк. стали по ГОСТ 14918-80 S=0,7мм 500x300/Ø160 | Переход из оцинк. стали по ГОСТ 14918-80 S=0,7мм 500х300/Ø160 | чистка текста (латинская x в размерах, тире, опечатки, двойные пробелы)
1015 | B — Наименование | Переход из оцинк. стали по ГОСТ 14918-80 S=0,7мм 500x300/250x400 | Переход из оцинк. стали по ГОСТ 14918-80 S=0,7мм 500х300/250х400 | чистка текста (латинская x в размерах, тире, опечатки, двойные пробелы)
1016 | B — Наименование | Переход из оцинк. стали по ГОСТ 14918-80 S=0,7мм 500x300/300x250 | Переход из оцинк. стали по ГОСТ 14918-80 S=0,7мм 500х300/300х250 | чистка текста (латинская x в размерах, тире, опечатки, двойные пробелы)
1017 | B — Наименование | Переход из оцинк. стали по ГОСТ 14918-80 S=0,7мм 500x300/300x400 | Переход из оцинк. стали по ГОСТ 14918-80 S=0,7мм 500х300/300х400 | чистка текста (латинская x в размерах, тире, опечатки, двойные пробелы)
1018 | B — Наименование | Переход из оцинк. стали по ГОСТ 14918-80 S=0,7мм 500x300/400x250 | Переход из оцинк. стали по ГОСТ 14918-80 S=0,7мм 500х300/400х250 | чистка текста (латинская x в размерах, тире, опечатки, двойные пробелы)
1019 | B — Наименование | Переход из оцинк. стали по ГОСТ 14918-80 S=0,7мм 500x300/500x250 | Переход из оцинк. стали по ГОСТ 14918-80 S=0,7мм 500х300/500х250 | чистка текста (латинская x в размерах, тире, опечатки, двойные пробелы)
1020 | B — Наименование | Переход из оцинк. стали по ГОСТ 14918-80 S=0,7мм 500x400/Ø250 | Переход из оцинк. стали по ГОСТ 14918-80 S=0,7мм 500х400/Ø250 | чистка текста (латинская x в размерах, тире, опечатки, двойные пробелы)
1021 | B — Наименование | Переход из оцинк. стали по ГОСТ 14918-80 S=0,7мм 500x400/300x250 | Переход из оцинк. стали по ГОСТ 14918-80 S=0,7мм 500х400/300х250 | чистка текста (латинская x в размерах, тире, опечатки, двойные пробелы)
1022 | B — Наименование | Переход из оцинк. стали по ГОСТ 14918-80 S=0,7мм 500x400/Ø315 | Переход из оцинк. стали по ГОСТ 14918-80 S=0,7мм 500х400/Ø315 | чистка текста (латинская x в размерах, тире, опечатки, двойные пробелы)
1023 | B — Наименование | Переход из оцинк. стали по ГОСТ 14918-80 S=0,7мм 300x600/250x300 | Переход из оцинк. стали по ГОСТ 14918-80 S=0,7мм 300х600/250х300 | чистка текста (латинская x в размерах, тире, опечатки, двойные пробелы)
1024 | B — Наименование | Переход из оцинк. стали по ГОСТ 14918-80 S=0,7мм 300x600/600x300 | Переход из оцинк. стали по ГОСТ 14918-80 S=0,7мм 300х600/600х300 | чистка текста (латинская x в размерах, тире, опечатки, двойные пробелы)
1025 | B — Наименование | Переход из оцинк. стали по ГОСТ 14918-80 S=0,7мм 600x300/400x250 | Переход из оцинк. стали по ГОСТ 14918-80 S=0,7мм 600х300/400х250 | чистка текста (латинская x в размерах, тире, опечатки, двойные пробелы)
1026 | B — Наименование | Переход из оцинк. стали по ГОСТ 14918-80 S=0,7мм 600x300/500x250 | Переход из оцинк. стали по ГОСТ 14918-80 S=0,7мм 600х300/500х250 | чистка текста (латинская x в размерах, тире, опечатки, двойные пробелы)
1027 | B — Наименование | Переход из оцинк. стали по ГОСТ 14918-80 S=0,7мм 500x300/600x300 | Переход из оцинк. стали по ГОСТ 14918-80 S=0,7мм 500х300/600х300 | чистка текста (латинская x в размерах, тире, опечатки, двойные пробелы)
1028 | B — Наименование | Переход из оцинк. стали по ГОСТ 14918-80 S=0,7мм 500x400/600x300 | Переход из оцинк. стали по ГОСТ 14918-80 S=0,7мм 500х400/600х300 | чистка текста (латинская x в размерах, тире, опечатки, двойные пробелы)
1029 | B — Наименование | Переход из оцинк. стали по ГОСТ 14918-80 S=0,7мм 600x350/600x300 | Переход из оцинк. стали по ГОСТ 14918-80 S=0,7мм 600х350/600х300 | чистка текста (латинская x в размерах, тире, опечатки, двойные пробелы)
1030 | B — Наименование | Переход из оцинк. стали по ГОСТ 14918-80 S=0,7мм 600x400/400x300 | Переход из оцинк. стали по ГОСТ 14918-80 S=0,7мм 600х400/400х300 | чистка текста (латинская x в размерах, тире, опечатки, двойные пробелы)
1031 | B — Наименование | Переход из оцинк. стали по ГОСТ 14918-80 S=0,7мм Ø400/600x400 | Переход из оцинк. стали по ГОСТ 14918-80 S=0,7мм Ø400/600х400 | чистка текста (латинская x в размерах, тире, опечатки, двойные пробелы)
1032 | B — Наименование | Переход из оцинк. стали по ГОСТ 14918-80 S=0,7мм 600x400/500x300 | Переход из оцинк. стали по ГОСТ 14918-80 S=0,7мм 600х400/500х300 | чистка текста (латинская x в размерах, тире, опечатки, двойные пробелы)
1033 | B — Наименование | Переход из оцинк. стали по ГОСТ 14918-80 S=0,7мм 600x600/400x600 | Переход из оцинк. стали по ГОСТ 14918-80 S=0,7мм 600х600/400х600 | чистка текста (латинская x в размерах, тире, опечатки, двойные пробелы)
1034 | B — Наименование | Переход из оцинк. стали по ГОСТ 14918-80 S=0,7мм 700x400/600x300 | Переход из оцинк. стали по ГОСТ 14918-80 S=0,7мм 700х400/600х300 | чистка текста (латинская x в размерах, тире, опечатки, двойные пробелы)
1035 | B — Наименование | Переход из оцинк. стали по ГОСТ 14918-80 S=0,7мм 300x500/300x800 | Переход из оцинк. стали по ГОСТ 14918-80 S=0,7мм 300х500/300х800 | чистка текста (латинская x в размерах, тире, опечатки, двойные пробелы)
1036 | B — Наименование | Переход из оцинк. стали по ГОСТ 14918-80 S=0,7мм 600x400/800x400 | Переход из оцинк. стали по ГОСТ 14918-80 S=0,7мм 600х400/800х400 | чистка текста (латинская x в размерах, тире, опечатки, двойные пробелы)
1037 | B — Наименование | Переход из оцинк. стали по ГОСТ 14918-80 S=0,7мм 800x500/300x250 | Переход из оцинк. стали по ГОСТ 14918-80 S=0,7мм 800х500/300х250 | чистка текста (латинская x в размерах, тире, опечатки, двойные пробелы)
1038 | B — Наименование | Переход из оцинк. стали по ГОСТ 14918-80 S=0,7мм 500x800/600x350 | Переход из оцинк. стали по ГОСТ 14918-80 S=0,7мм 500х800/600х350 | чистка текста (латинская x в размерах, тире, опечатки, двойные пробелы)
1039 | B — Наименование | Переход из оцинк. стали по ГОСТ 14918-80 S=0,7мм 800x500/500x400 | Переход из оцинк. стали по ГОСТ 14918-80 S=0,7мм 800х500/500х400 | чистка текста (латинская x в размерах, тире, опечатки, двойные пробелы)
1040 | B — Наименование | Переход из оцинк. стали по ГОСТ 14918-80 S=0,7мм 800x500/600x400 | Переход из оцинк. стали по ГОСТ 14918-80 S=0,7мм 800х500/600х400 | чистка текста (латинская x в размерах, тире, опечатки, двойные пробелы)
1041 | B — Наименование | Переход из оцинк. стали по ГОСТ 14918-80 S=0,7мм 900x500/800x500 | Переход из оцинк. стали по ГОСТ 14918-80 S=0,7мм 900х500/800х500 | чистка текста (латинская x в размерах, тире, опечатки, двойные пробелы)
1042 | B — Наименование | Переход из оцинк. стали по ГОСТ 14918-80 S=0,7мм 800x500/900x500 | Переход из оцинк. стали по ГОСТ 14918-80 S=0,7мм 800х500/900х500 | чистка текста (латинская x в размерах, тире, опечатки, двойные пробелы)
1043 | B — Наименование | Переход из оцинк. стали по ГОСТ 14918-80 S=0,7мм 400x600/400x1000 | Переход из оцинк. стали по ГОСТ 14918-80 S=0,7мм 400х600/400х1000 | чистка текста (латинская x в размерах, тире, опечатки, двойные пробелы)
1044 | B — Наименование | Переход из оцинк. стали по ГОСТ 14918-80 S=0,7мм 800x400/1000x400 | Переход из оцинк. стали по ГОСТ 14918-80 S=0,7мм 800х400/1000х400 | чистка текста (латинская x в размерах, тире, опечатки, двойные пробелы)
1045 | B — Наименование | Переход из оцинк. стали по ГОСТ 14918-80 S=0,7мм 900x500/1000x400 | Переход из оцинк. стали по ГОСТ 14918-80 S=0,7мм 900х500/1000х400 | чистка текста (латинская x в размерах, тире, опечатки, двойные пробелы)
1046 | B — Наименование | Переход из оцинк. стали по ГОСТ 14918-80 S=0,7мм Ø630/1000x500 | Переход из оцинк. стали по ГОСТ 14918-80 S=0,7мм Ø630/1000х500 | чистка текста (латинская x в размерах, тире, опечатки, двойные пробелы)
1047 | B — Наименование | Переход из оцинк. стали по ГОСТ 14918-80 S=0,7мм 1000x500/800x400 | Переход из оцинк. стали по ГОСТ 14918-80 S=0,7мм 1000х500/800х400 | чистка текста (латинская x в размерах, тире, опечатки, двойные пробелы)
1048 | B — Наименование | Переход из оцинк. стали по ГОСТ 14918-80 S=0,7мм 1000x500/800x500 | Переход из оцинк. стали по ГОСТ 14918-80 S=0,7мм 1000х500/800х500 | чистка текста (латинская x в размерах, тире, опечатки, двойные пробелы)
1049 | B — Наименование | Переход из оцинк. стали по ГОСТ 14918-80 S=0,7мм 850x700/1000x500 | Переход из оцинк. стали по ГОСТ 14918-80 S=0,7мм 850х700/1000х500 | чистка текста (латинская x в размерах, тире, опечатки, двойные пробелы)
1050 | B — Наименование | Переход из оцинк. стали по ГОСТ 14918-80 S=0,7мм 900x500/1000x500 | Переход из оцинк. стали по ГОСТ 14918-80 S=0,7мм 900х500/1000х500 | чистка текста (латинская x в размерах, тире, опечатки, двойные пробелы)
1051 | B — Наименование | Переход из оцинк. стали по ГОСТ 14918-80 S=0,7мм 1000x800/600x300 | Переход из оцинк. стали по ГОСТ 14918-80 S=0,7мм 1000х800/600х300 | чистка текста (латинская x в размерах, тире, опечатки, двойные пробелы)
1052 | B — Наименование | Переход из оцинк. стали по ГОСТ 14918-80 S=0,7мм Ø900/1000x800 | Переход из оцинк. стали по ГОСТ 14918-80 S=0,7мм Ø900/1000х800 | чистка текста (латинская x в размерах, тире, опечатки, двойные пробелы)
1053 | B — Наименование | Переход из оцинк. стали по ГОСТ 14918-80 S=0,7мм 1000x800/1050x800 | Переход из оцинк. стали по ГОСТ 14918-80 S=0,7мм 1000х800/1050х800 | чистка текста (латинская x в размерах, тире, опечатки, двойные пробелы)
1054 | B — Наименование | Переход из оцинк. стали по ГОСТ 14918-80 S=0,7мм 300x800/300x1100 | Переход из оцинк. стали по ГОСТ 14918-80 S=0,7мм 300х800/300х1100 | чистка текста (латинская x в размерах, тире, опечатки, двойные пробелы)
1055 | B — Наименование | Переход из оцинк. стали по ГОСТ 14918-80 S=0,7мм 1000x500/1100x300 | Переход из оцинк. стали по ГОСТ 14918-80 S=0,7мм 1000х500/1100х300 | чистка текста (латинская x в размерах, тире, опечатки, двойные пробелы)
1056 | B — Наименование | Переход из оцинк. стали по ГОСТ 14918-80 S=0,9мм 1100x600/800x500 | Переход из оцинк. стали по ГОСТ 14918-80 S=0,9мм 1100х600/800х500 | чистка текста (латинская x в размерах, тире, опечатки, двойные пробелы)
1057 | B — Наименование | Переход из оцинк. стали по ГОСТ 14918-80 S=0,9мм 1100x600/900x500 | Переход из оцинк. стали по ГОСТ 14918-80 S=0,9мм 1100х600/900х500 | чистка текста (латинская x в размерах, тире, опечатки, двойные пробелы)
1058 | B — Наименование | Переход из оцинк. стали по ГОСТ 14918-80 S=0,9мм 600x1200/400x1000 | Переход из оцинк. стали по ГОСТ 14918-80 S=0,9мм 600х1200/400х1000 | чистка текста (латинская x в размерах, тире, опечатки, двойные пробелы)
1059 | B — Наименование | Переход из оцинк. стали по ГОСТ 14918-80 S=0,7мм 1000x800/1200x800 | Переход из оцинк. стали по ГОСТ 14918-80 S=0,7мм 1000х800/1200х800 | чистка текста (латинская x в размерах, тире, опечатки, двойные пробелы)
1060 | B — Наименование | Переход из оцинк. стали по ГОСТ 14918-80 S=0,9мм 1000x1200/1200x1000 | Переход из оцинк. стали по ГОСТ 14918-80 S=0,9мм 1000х1200/1200х1000 | чистка текста (латинская x в размерах, тире, опечатки, двойные пробелы)
1061 | B — Наименование | Переход из оцинк. стали по ГОСТ 14918-80 S=0,9мм 800x1400/600x1200 | Переход из оцинк. стали по ГОСТ 14918-80 S=0,9мм 800х1400/600х1200 | чистка текста (латинская x в размерах, тире, опечатки, двойные пробелы)
1062 | B — Наименование | Переход из оцинк. стали по ГОСТ 14918-80 S=0,9мм 1200x1000/1400x800 | Переход из оцинк. стали по ГОСТ 14918-80 S=0,9мм 1200х1000/1400х800 | чистка текста (латинская x в размерах, тире, опечатки, двойные пробелы)
1063 | B — Наименование | Переход со смещением из оцинк. стали по ГОСТ 14918-80 S=0,7мм 500x250/300x250 | Переход со смещением из оцинк. стали по ГОСТ 14918-80 S=0,7мм 500х250/300х250 | чистка текста (латинская x в размерах, тире, опечатки, двойные пробелы)
1064 | B — Наименование | Переход со смещением из оцинк. стали по ГОСТ 14918-80 S=0,7мм 400x300/500x300 | Переход со смещением из оцинк. стали по ГОСТ 14918-80 S=0,7мм 400х300/500х300 | чистка текста (латинская x в размерах, тире, опечатки, двойные пробелы)
1065 | B — Наименование | Переход со смещением из оцинк. стали по ГОСТ 14918-80 S=0,9мм 1200x1000/1000x800 | Переход со смещением из оцинк. стали по ГОСТ 14918-80 S=0,9мм 1200х1000/1000х800 | чистка текста (латинская x в размерах, тире, опечатки, двойные пробелы)
1066 | B — Наименование | Переход со смещением из оцинк. стали по ГОСТ 14918-80 S=0,7мм 500x300/300x400 | Переход со смещением из оцинк. стали по ГОСТ 14918-80 S=0,7мм 500х300/300х400 | чистка текста (латинская x в размерах, тире, опечатки, двойные пробелы)
1067 | B — Наименование | Переход со смещением из оцинк. стали по ГОСТ 14918-80 S=0,7мм 400x600/500x300 | Переход со смещением из оцинк. стали по ГОСТ 14918-80 S=0,7мм 400х600/500х300 | чистка текста (латинская x в размерах, тире, опечатки, двойные пробелы)
1068 | B — Наименование | Тройник-90° из оцинк. стали по ГОСТ 14918-80 S=0,55мм Ø200/300x150 | Тройник-90° из оцинк. стали по ГОСТ 14918-80 S=0,55мм Ø200/300х150 | чистка текста (латинская x в размерах, тире, опечатки, двойные пробелы)
1086 | B — Наименование | Воздуховод из листовой стали по ГОСТ 19904-90S=1мм 400x200 | Воздуховод из листовой стали по ГОСТ 19904-90S=1мм 400х200 | чистка текста (латинская x в размерах, тире, опечатки, двойные пробелы)
1087 | B — Наименование | Воздуховод из листовой стали по ГОСТ 19904-90S=1мм 600x300 | Воздуховод из листовой стали по ГОСТ 19904-90S=1мм 600х300 | чистка текста (латинская x в размерах, тире, опечатки, двойные пробелы)
1088 | B — Наименование | Воздуховод из листовой стали по ГОСТ 19904-90S=1мм 600x600 | Воздуховод из листовой стали по ГОСТ 19904-90S=1мм 600х600 | чистка текста (латинская x в размерах, тире, опечатки, двойные пробелы)
1089 | B — Наименование | Воздуховод из листовой стали по ГОСТ 19904-90S=1мм 700x700 | Воздуховод из листовой стали по ГОСТ 19904-90S=1мм 700х700 | чистка текста (латинская x в размерах, тире, опечатки, двойные пробелы)
1090 | B — Наименование | Воздуховод из листовой стали по ГОСТ 19904-90S=1мм 800x600 | Воздуховод из листовой стали по ГОСТ 19904-90S=1мм 800х600 | чистка текста (латинская x в размерах, тире, опечатки, двойные пробелы)
1091 | B — Наименование | Воздуховод из листовой стали по ГОСТ 19904-90S=1мм 800x800 | Воздуховод из листовой стали по ГОСТ 19904-90S=1мм 800х800 | чистка текста (латинская x в размерах, тире, опечатки, двойные пробелы)
1092 | B — Наименование | Воздуховод из листовой стали по ГОСТ 19904-90S=1мм 1000x400 | Воздуховод из листовой стали по ГОСТ 19904-90S=1мм 1000х400 | чистка текста (латинская x в размерах, тире, опечатки, двойные пробелы)
1093 | B — Наименование | Воздуховод из листовой стали по ГОСТ 19904-90S=1мм 1000x1000 | Воздуховод из листовой стали по ГОСТ 19904-90S=1мм 1000х1000 | чистка текста (латинская x в размерах, тире, опечатки, двойные пробелы)
1094 | B — Наименование | Воздуховод из листовой стали по ГОСТ 19904-90S=1мм 1200x400 | Воздуховод из листовой стали по ГОСТ 19904-90S=1мм 1200х400 | чистка текста (латинская x в размерах, тире, опечатки, двойные пробелы)
1095 | B — Наименование | Воздуховод из листовой стали по ГОСТ 19904-90S=1мм 1300x1150 | Воздуховод из листовой стали по ГОСТ 19904-90S=1мм 1300х1150 | чистка текста (латинская x в размерах, тире, опечатки, двойные пробелы)
1096 | B — Наименование | Врезка из листовой стали по ГОСТ 19904-90S=1мм Ø315/400x200 | Врезка из листовой стали по ГОСТ 19904-90S=1мм Ø315/400х200 | чистка текста (латинская x в размерах, тире, опечатки, двойные пробелы)
1097 | B — Наименование | Врезка из листовой стали по ГОСТ 19904-90S=1мм Ø315/600x300 | Врезка из листовой стали по ГОСТ 19904-90S=1мм Ø315/600х300 | чистка текста (латинская x в размерах, тире, опечатки, двойные пробелы)
1098 | B — Наименование | Врезка из листовой стали по ГОСТ 19904-90S=1мм 600x600 | Врезка из листовой стали по ГОСТ 19904-90S=1мм 600х600 | чистка текста (латинская x в размерах, тире, опечатки, двойные пробелы)
1099 | B — Наименование | Врезка из листовой стали по ГОСТ 19904-90S=1мм 700x700 | Врезка из листовой стали по ГОСТ 19904-90S=1мм 700х700 | чистка текста (латинская x в размерах, тире, опечатки, двойные пробелы)
1100 | B — Наименование | Врезка из листовой стали по ГОСТ 19904-90S=1мм 800x600 | Врезка из листовой стали по ГОСТ 19904-90S=1мм 800х600 | чистка текста (латинская x в размерах, тире, опечатки, двойные пробелы)
1101 | B — Наименование | Врезка из листовой стали по ГОСТ 19904-90S=1мм 800x800 | Врезка из листовой стали по ГОСТ 19904-90S=1мм 800х800 | чистка текста (латинская x в размерах, тире, опечатки, двойные пробелы)
1102 | B — Наименование | Врезка из листовой стали по ГОСТ 19904-90S=1мм 1000x400 | Врезка из листовой стали по ГОСТ 19904-90S=1мм 1000х400 | чистка текста (латинская x в размерах, тире, опечатки, двойные пробелы)
1103 | B — Наименование | Врезка из листовой стали по ГОСТ 19904-90S=1мм 1000x1000 | Врезка из листовой стали по ГОСТ 19904-90S=1мм 1000х1000 | чистка текста (латинская x в размерах, тире, опечатки, двойные пробелы)
1105 | B — Наименование | Заглушка из листовой стали по ГОСТ 19904-90S=1мм 600x600 | Заглушка из листовой стали по ГОСТ 19904-90S=1мм 600х600 | чистка текста (латинская x в размерах, тире, опечатки, двойные пробелы)
1106 | B — Наименование | Заглушка из листовой стали по ГОСТ 19904-90S=1мм 800x600 | Заглушка из листовой стали по ГОСТ 19904-90S=1мм 800х600 | чистка текста (латинская x в размерах, тире, опечатки, двойные пробелы)
1107 | B — Наименование | Заглушка из листовой стали по ГОСТ 19904-90S=1мм 1000x400 | Заглушка из листовой стали по ГОСТ 19904-90S=1мм 1000х400 | чистка текста (латинская x в размерах, тире, опечатки, двойные пробелы)
1108 | B — Наименование | Заглушка из листовой стали по ГОСТ 19904-90S=1мм 1200x400 | Заглушка из листовой стали по ГОСТ 19904-90S=1мм 1200х400 | чистка текста (латинская x в размерах, тире, опечатки, двойные пробелы)
1109 | B — Наименование | Отвод-15° из листовой стали по ГОСТ 19904-90S=1мм 1000x400 | Отвод-15° из листовой стали по ГОСТ 19904-90S=1мм 1000х400 | чистка текста (латинская x в размерах, тире, опечатки, двойные пробелы)
1110 | B — Наименование | Отвод-45° из листовой стали по ГОСТ 19904-90S=1мм 1000x400 | Отвод-45° из листовой стали по ГОСТ 19904-90S=1мм 1000х400 | чистка текста (латинская x в размерах, тире, опечатки, двойные пробелы)
1111 | B — Наименование | Отвод-60° из листовой стали по ГОСТ 19904-90S=1мм 1000x400 | Отвод-60° из листовой стали по ГОСТ 19904-90S=1мм 1000х400 | чистка текста (латинская x в размерах, тире, опечатки, двойные пробелы)
1112 | B — Наименование | Отвод-90° из листовой стали по ГОСТ 19904-90S=1мм 400x1000 | Отвод-90° из листовой стали по ГОСТ 19904-90S=1мм 400х1000 | чистка текста (латинская x в размерах, тире, опечатки, двойные пробелы)
1114 | B — Наименование | Отвод-90° из листовой стали по ГОСТ 19904-90S=1мм 400x1200 | Отвод-90° из листовой стали по ГОСТ 19904-90S=1мм 400х1200 | чистка текста (латинская x в размерах, тире, опечатки, двойные пробелы)
1115 | B — Наименование | Отвод-90° из листовой стали по ГОСТ 19904-90S=1мм 600x600 | Отвод-90° из листовой стали по ГОСТ 19904-90S=1мм 600х600 | чистка текста (латинская x в размерах, тире, опечатки, двойные пробелы)
1116 | B — Наименование | Отвод-90° из листовой стали по ГОСТ 19904-90S=1мм 600x800 | Отвод-90° из листовой стали по ГОСТ 19904-90S=1мм 600х800 | чистка текста (латинская x в размерах, тире, опечатки, двойные пробелы)
1117 | B — Наименование | Отвод-90° из листовой стали по ГОСТ 19904-90S=1мм 800x600 | Отвод-90° из листовой стали по ГОСТ 19904-90S=1мм 800х600 | чистка текста (латинская x в размерах, тире, опечатки, двойные пробелы)
1118 | B — Наименование | Отвод-90° из листовой стали по ГОСТ 19904-90S=1мм 1000x400 | Отвод-90° из листовой стали по ГОСТ 19904-90S=1мм 1000х400 | чистка текста (латинская x в размерах, тире, опечатки, двойные пробелы)
1119 | B — Наименование | Отвод-90° из листовой стали по ГОСТ 19904-90S=1мм 1200x400 | Отвод-90° из листовой стали по ГОСТ 19904-90S=1мм 1200х400 | чистка текста (латинская x в размерах, тире, опечатки, двойные пробелы)
1120 | B — Наименование | Переход из листовой стали по ГОСТ 19904-90S=1мм 700x700/800x600 | Переход из листовой стали по ГОСТ 19904-90S=1мм 700х700/800х600 | чистка текста (латинская x в размерах, тире, опечатки, двойные пробелы)
1121 | B — Наименование | Переход из листовой стали по ГОСТ 19904-90S=1мм 1300x1150/1000x1000 | Переход из листовой стали по ГОСТ 19904-90S=1мм 1300х1150/1000х1000 | чистка текста (латинская x в размерах, тире, опечатки, двойные пробелы)
1122 | B — Наименование | Переход со смещением из листовой стали по ГОСТ 19904-90S=1мм 1000x1000/800x600 | Переход со смещением из листовой стали по ГОСТ 19904-90S=1мм 1000х1000/800х600 | чистка текста (латинская x в размерах, тире, опечатки, двойные пробелы)
1123 | B — Наименование | Переход со смещением из листовой стали по ГОСТ 19904-90S=1мм 1300x1150/800x600 | Переход со смещением из листовой стали по ГОСТ 19904-90S=1мм 1300х1150/800х600 | чистка текста (латинская x в размерах, тире, опечатки, двойные пробелы)
1124 | B — Наименование | Тройник-90° из листовой стали по ГОСТ 19904-90S=1мм 600x800/600x800 | Тройник-90° из листовой стали по ГОСТ 19904-90S=1мм 600х800/600х800 | чистка текста (латинская x в размерах, тире, опечатки, двойные пробелы)
1137 | C — Тип, марка | 13x022-2 ST | 13х022-2 ST | чистка текста (латинская x в размерах, тире, опечатки, двойные пробелы)
1138 | C — Тип, марка | 13x025-2 ST | 13х025-2 ST | чистка текста (латинская x в размерах, тире, опечатки, двойные пробелы)
1139 | C — Тип, марка | 13x035-2 ST | 13х035-2 ST | чистка текста (латинская x в размерах, тире, опечатки, двойные пробелы)
1140 | C — Тип, марка | 13x042-2 ST | 13х042-2 ST | чистка текста (латинская x в размерах, тире, опечатки, двойные пробелы)
1141 | C — Тип, марка | 19x057-2 ST | 19х057-2 ST | чистка текста (латинская x в размерах, тире, опечатки, двойные пробелы)
1142 | C — Тип, марка | 19x076-2 ST | 19х076-2 ST | чистка текста (латинская x в размерах, тире, опечатки, двойные пробелы)
1143 | C — Тип, марка | 19x089-2 ST | 19х089-2 ST | чистка текста (латинская x в размерах, тире, опечатки, двойные пробелы)
1144 | C — Тип, марка | 19x133-2 ST | 19х133-2 ST | чистка текста (латинская x в размерах, тире, опечатки, двойные пробелы)
1228 | B — Наименование | Комплект медных рефнет (разветвителей) с переходниками для газовой и жидкостной линий трубных систем кондиционирования, диаметр входа рефнеты газовой линии 12,7x15,88x19,05 мм, диаметр входа рефнеты жидкостной линии 9,52x12,7 мм | Комплект медных рефнет (разветвителей) с переходниками для газовой и жидкостной линий трубных систем кондиционирования, диаметр входа рефнеты газовой линии 12,7х15,88х19,05 мм, диаметр входа рефнеты жидкостной линии 9,52х12,7 мм | чистка текста (латинская x в размерах, тире, опечатки, двойные пробелы)
1229 | B — Наименование | Комплект медных рефнет (разветвителей) с переходниками для газовой и жидкостной линий трубных систем кондиционирования, диаметр входа рефнеты газовой линии 12,7x15,88x19,05 мм, диаметр входа рефнеты жидкостной линии 9,52x12,7 мм | Комплект медных рефнет (разветвителей) с переходниками для газовой и жидкостной линий трубных систем кондиционирования, диаметр входа рефнеты газовой линии 12,7х15,88х19,05 мм, диаметр входа рефнеты жидкостной линии 9,52х12,7 мм | чистка текста (латинская x в размерах, тире, опечатки, двойные пробелы)
1230 | B — Наименование | Комплект медных рефнет (разветвителей) с переходниками для газовой и жидкостной линий трубных систем кондиционирования, диаметр входа рефнеты газовой линии 12,7x15,88x19,05 мм, диаметр входа рефнеты жидкостной линии 9,52x12,7 мм | Комплект медных рефнет (разветвителей) с переходниками для газовой и жидкостной линий трубных систем кондиционирования, диаметр входа рефнеты газовой линии 12,7х15,88х19,05 мм, диаметр входа рефнеты жидкостной линии 9,52х12,7 мм | чистка текста (латинская x в размерах, тире, опечатки, двойные пробелы)
1247 | B — Наименование | Насос, G = 20,45 м³/ч, H = 5,5 м, 3x400 В, N = 1,5 кВт | Насос, G = 20,45 м³/ч, H = 5,5 м, 3х400 В, N = 1,5 кВт | чистка текста (латинская x в размерах, тире, опечатки, двойные пробелы)
1266 | B — Наименование | Насос, G = 4,6 м³/ч, H = 3,5 м, 3x380 В, N = 0,75 кВт | Насос, G = 4,6 м³/ч, H = 3,5 м, 3х380 В, N = 0,75 кВт | чистка текста (латинская x в размерах, тире, опечатки, двойные пробелы)
1283 | B — Наименование | Насос, G = 3,53 м³/ч, H = 6,6 м, 3x380 В, N = 0,75 кВт | Насос, G = 3,53 м³/ч, H = 6,6 м, 3х380 В, N = 0,75 кВт | чистка текста (латинская x в размерах, тире, опечатки, двойные пробелы)
1306 | B — Наименование | Насос, G = 36,69 м³/ч, H = 6,5 м, 3x400 В, N = 4 кВт | Насос, G = 36,69 м³/ч, H = 6,5 м, 3х400 В, N = 4 кВт | чистка текста (латинская x в размерах, тире, опечатки, двойные пробелы)
1357 | B — Наименование | Опоры неподвижные щитовые Опора щитовая неподвижная для трубопроводов в изоляции ППУ с проводниками ОДК в ПЭ оболочке диаметрами: 2хØ159x5 | Опоры неподвижные щитовые Опора щитовая неподвижная для трубопроводов в изоляции ППУ с проводниками ОДК в ПЭ оболочке диаметрами: 2хØ159х5 | чистка текста (латинская x в размерах, тире, опечатки, двойные пробелы)
1357 | C — Тип, марка | НО-1-2п 2xD159x5/250ППУ-П с ОДК с. 3.903 кл. 14 в. 1-1 | НО-1-2п 2xD159х5/250ППУ-П с ОДК с. 3.903 кл. 14 в. 1-1 | чистка текста (латинская x в размерах, тире, опечатки, двойные пробелы)
1512 | B — Наименование | Прокладка стальных футляров D426x8 методом ГНБ под дорогой | Прокладка стальных футляров D426х8 методом ГНБ под дорогой | чистка текста (латинская x в размерах, тире, опечатки, двойные пробелы)
1520 | B — Наименование | Шкаф монтажный телекоммуникационный 19" напольный для распределительного и серверного оборудования 42U 800x1000x2055мм передняя и задняя перфорированные двери, ручка с замком, цвет серый (RAL 7035) | Шкаф монтажный телекоммуникационный 19" напольный для распределительного и серверного оборудования 42U 800х1000х2055мм передняя и задняя перфорированные двери, ручка с замком, цвет серый (RAL 7035) | чистка текста (латинская x в размерах, тире, опечатки, двойные пробелы)
1544 | B — Наименование | Монтажный комплект рельс 3U для 19" стойки | Монтажный комплект рельс 3U для 19" стойки | чистка текста (латинская x в размерах, тире, опечатки, двойные пробелы)
1550 | B — Наименование | Сервисный контракт на коммутационное оборудование Eltex MES, режим взаимодействия - 8x5, 3 календарных года | Сервисный контракт на коммутационное оборудование Eltex MES, режим взаимодействия - 8х5, 3 календарных года | чистка текста (латинская x в размерах, тире, опечатки, двойные пробелы)
1552 | B — Наименование | Опция EMS-MES-access системы Eltex.EMS для управления и мониторинга сетевыми элементами Eltex: 1 сетевой элемент MES-1000, MES-2000 | Опция EMS-MES-access системы Eltex.EMS для управления и мониторинга сетевыми элементами Eltex: 1 сетевой элемент MES-1000, MES-2000 | чистка текста (латинская x в размерах, тире, опечатки, двойные пробелы)
1554 | B — Наименование | Сервисный контракт на коммутационное оборудование Eltex MES, режим взаимодействия - 8x5, 3 календарных года | Сервисный контракт на коммутационное оборудование Eltex MES, режим взаимодействия - 8х5, 3 календарных года | чистка текста (латинская x в размерах, тире, опечатки, двойные пробелы)
1562 | B — Наименование | Сервер DEPO Storm 1420Q1: Intel® Xeon® E-2234, 16 ГБ, 2 x 300 ГБ SAS-накопитель, Сдвоенный блок питания 400 Вт (2x400 Вт) | Сервер DEPO Storm 1420Q1: Intel® Xeon® E-2234, 16 ГБ, 2 x 300 ГБ SAS-накопитель, Сдвоенный блок питания 400 Вт (2х400 Вт) | чистка текста (латинская x в размерах, тире, опечатки, двойные пробелы)
1566 | B — Наименование | Сервисный контракт на техническую поддержку по точкам доступа Wi-Fi, режим взаимодействия - 8x5, 5 календарных лет | Сервисный контракт на техническую поддержку по точкам доступа Wi-Fi, режим взаимодействия - 8х5, 5 календарных лет | чистка текста (латинская x в размерах, тире, опечатки, двойные пробелы)
1568 | B — Наименование | Беспроводная точка доступа 802.11a/b/g/n/ac/ax, 2.4 ГГц, 5 ГГц; радиоинтерфейс с MU-MIMO 2x2; 1 порт 100/1000/2500BASE-T (RJ-45) | Беспроводная точка доступа 802.11a/b/g/n/ac/ax, 2.4 ГГц, 5 ГГц; радиоинтерфейс с MU-MIMO 2х2; 1 порт 100/1000/2500BASE-T (RJ-45) | чистка текста (латинская x в размерах, тире, опечатки, двойные пробелы)
1568 | C — Тип, марка | WEP-3ax | WEP-3ax | чистка текста (латинская x в размерах, тире, опечатки, двойные пробелы)
1576 | B — Наименование | Сервер DEPO Storm 3450Z1: Microsoft® Windows Server 2019 Standard (16 ядер), RU, 2 x Intel® Xeon® Silver 4208, 128 Гб, 2 x 240 ГБ SSD SATA-накопитель, 2 x 1000 ГБ SATA-накопитель (7200 об/мин) 2.5" (2 шт.), 3 x 300 ГБ SAS-накопитель (10000 об/мин) 2.5", Сетевая карта (мезонин), 2 порта, 10 Гбит/с, SFP+, трансиверы 1 Гбит/с, RJ-45, Сдвоенный блок питания 800 Вт (2x800 Вт) | Сервер DEPO Storm 3450Z1: Microsoft® Windows Server 2019 Standard (16 ядер), RU, 2 x Intel® Xeon® Silver 4208, 128 Гб, 2 x 240 ГБ SSD SATA-накопитель, 2 x 1000 ГБ SATA-накопитель (7200 об/мин) 2.5" (2 шт.), 3 x 300 ГБ SAS-накопитель (10000 об/мин) 2.5", Сетевая карта (мезонин), 2 порта, 10 Гбит/с, SFP+, трансиверы 1 Гбит/с, RJ-45, Сдвоенный блок питания 800 Вт (2х800 Вт) | чистка текста (латинская x в размерах, тире, опечатки, двойные пробелы)
1578 | B — Наименование | Шкаф монтажный телекоммуникационный 19" напольный для распределительного и серверного оборудования 42U (ШхГхВ) 800x1000x2055mm передняя и задняя перфорированные двери, ручка с замком, цвет серый (RAL 7035) | Шкаф монтажный телекоммуникационный 19" напольный для распределительного и серверного оборудования 42U (ШхГхВ) 800х1000х2055mm передняя и задняя перфорированные двери, ручка с замком, цвет серый (RAL 7035) | чистка текста (латинская x в размерах, тире, опечатки, двойные пробелы)
1599 | B — Наименование | Сервисный контракт на коммутационное оборудование Eltex MES, режим взаимодействия - 8x5, 3 календарных года | Сервисный контракт на коммутационное оборудование Eltex MES, режим взаимодействия - 8х5, 3 календарных года | чистка текста (латинская x в размерах, тире, опечатки, двойные пробелы)
1601 | B — Наименование | Опция EMS-MES-access системы Eltex. EMS для управления и мониторинга сетевыми элементами Eltex: 1 сетевой элемент MES-1000, MES-2000 | Опция EMS-MES-access системы Eltex. EMS для управления и мониторинга сетевыми элементами Eltex: 1 сетевой элемент MES-1000, MES-2000 | чистка текста (латинская x в размерах, тире, опечатки, двойные пробелы)
1603 | B — Наименование | Сервисный контракт на коммутационное оборудование Eltex MES, режим взаимодействия - 8x5, 3 календарных года | Сервисный контракт на коммутационное оборудование Eltex MES, режим взаимодействия - 8х5, 3 календарных года | чистка текста (латинская x в размерах, тире, опечатки, двойные пробелы)
1605 | B — Наименование | Опция EMS-MES-access системы Eltex.EMS для управления и мониторинга сетевыми элементами Eltex: 1 сетевой элемент MES-1000, MES-2000 | Опция EMS-MES-access системы Eltex.EMS для управления и мониторинга сетевыми элементами Eltex: 1 сетевой элемент MES-1000, MES-2000 | чистка текста (латинская x в размерах, тире, опечатки, двойные пробелы)
1609 | B — Наименование | Опция EMS-TAU системы Eltex. EMS для управления и мониторинга сетевыми элементами Eltex: 1 сетевой элемент TAU-72.IP/TAU-36.IP/TAU- 32M.IP/TAU-24.IP/TAU-16.IP | Опция EMS-TAU системы Eltex. EMS для управления и мониторинга сетевыми элементами Eltex: 1 сетевой элемент TAU-72.IP/TAU-36.IP/TAU- 32M.IP/TAU-24.IP/TAU-16.IP | чистка текста (латинская x в размерах, тире, опечатки, двойные пробелы)
1625 | B — Наименование | Каркас для монтажа электроустановочных изделий серии "45x45 мм" на 2 модуля | Каркас для монтажа электроустановочных изделий серии "45х45 мм" на 2 модуля | чистка текста (латинская x в размерах, тире, опечатки, двойные пробелы)
1626 | B — Наименование | Лицевая панель 80х80мм для модулей 45x45 (Mosaic) | Лицевая панель 80х80мм для модулей 45х45 (Mosaic) | чистка текста (латинская x в размерах, тире, опечатки, двойные пробелы)
1626 | C — Тип, марка | FF-80x80 | FF-80х80 | чистка текста (латинская x в размерах, тире, опечатки, двойные пробелы)
1627 | B — Наименование | Вставка 45x22,5 (Mosaic) для 1 модуля формата Keystone Jack | Вставка 45х22,5 (Mosaic) для 1 модуля формата Keystone Jack | чистка текста (латинская x в размерах, тире, опечатки, двойные пробелы)
1628 | B — Наименование | Вставка 45x45 (Mosaic) для 2 модулей формата Keystone Jack | Вставка 45х45 (Mosaic) для 2 модулей формата Keystone Jack | чистка текста (латинская x в размерах, тире, опечатки, двойные пробелы)
1688 | B — Наименование | Проходной соединитель SC-SC, SM (для одномодового кабеля), simplex | Проходной соединитель SC-SC, SM (для одномодового кабеля), simplex | чистка текста (латинская x в размерах, тире, опечатки, двойные пробелы)
1693 | B — Наименование | Блок розеток Rem-10 без шнура с инд., 9 Sсhuko, вход IEC 60320 C14, 10A, алюм., 19" | Блок розеток Rem-10 без шнура с инд., 9 Sсhuko, вход IEC 60320 C14, 10A, алюм., 19" | чистка текста (латинская x в размерах, тире, опечатки, двойные пробелы)
1712 | C — Тип, марка | КПСТЭТнг(А)-HF 1x2x1 | КПСТЭТнг(А)-HF 1х2х1 | чистка текста (латинская x в размерах, тире, опечатки, двойные пробелы)
1729 | C — Тип, марка | КПСТТнг(А)-HF 1x2x1 | КПСТТнг(А)-HF 1х2х1 | чистка текста (латинская x в размерах, тире, опечатки, двойные пробелы)
1887 | C — Тип, марка | M10x120 | M10х120 | чистка текста (латинская x в размерах, тире, опечатки, двойные пробелы)
1892 | C — Тип, марка | М8x2000 | М8х2000 | чистка текста (латинская x в размерах, тире, опечатки, двойные пробелы)
1893 | B — Наименование | Профиль BPM-21 длиной 500мм | Профиль BPM-21 длиной 500мм | чистка текста (латинская x в размерах, тире, опечатки, двойные пробелы)
1900 | B — Наименование | Часть 2. Комплексные системы безопасности 03-01/07.21П-ИОС.5.2.СО | Часть 2. Комплексные системы безопасности 03-01/07.21П-ИОС.5.2.СО | чистка текста (латинская x в размерах, тире, опечатки, двойные пробелы)
1903 | B — Наименование | Шкаф монтажный телекоммуникационный 19" напольный для распределительного и серверного оборудования 42U 800x1000x2055mm (ШхГхВ) передняя и задняя перфорированные двери, ручка с замком, цвет серый (RAL 7035) | Шкаф монтажный телекоммуникационный 19" напольный для распределительного и серверного оборудования 42U 800х1000х2055mm (ШхГхВ) передняя и задняя перфорированные двери, ручка с замком, цвет серый (RAL 7035) | чистка текста (латинская x в размерах, тире, опечатки, двойные пробелы)
1921 | B — Наименование | Сервисный контракт на коммутационное оборудование Eltex MES, режим взаимодействия - 8x5, 3 календарных года | Сервисный контракт на коммутационное оборудование Eltex MES, режим взаимодействия - 8х5, 3 календарных года | чистка текста (латинская x в размерах, тире, опечатки, двойные пробелы)
1935 | B — Наименование | Сервисный контракт на коммутационное оборудование Eltex MES, режим взаимодействия - 8x5, 3 календарных года | Сервисный контракт на коммутационное оборудование Eltex MES, режим взаимодействия - 8х5, 3 календарных года | чистка текста (латинская x в размерах, тире, опечатки, двойные пробелы)
1940 | B — Наименование | Шкаф телекоммуникационный настенный разобранный 19" 12U 600x600x635mm (ШхГхВ) дверь стекло, цвет серый (RAL 7035) | Шкаф телекоммуникационный настенный разобранный 19" 12U 600х600х635mm (ШхГхВ) дверь стекло, цвет серый (RAL 7035) | чистка текста (латинская x в размерах, тире, опечатки, двойные пробелы)
1952 | B — Наименование | Сервисный контракт на коммутационное оборудование Eltex MES, режим взаимодействия - 8x5, 3 календарных года | Сервисный контракт на коммутационное оборудование Eltex MES, режим взаимодействия - 8х5, 3 календарных года | чистка текста (латинская x в размерах, тире, опечатки, двойные пробелы)
1958 | B — Наименование | Шкаф монтажный телекоммуникационный 19" напольный для распределительного и серверного оборудования 18U 600x600x988mm (ШхГхВ) передняя стеклянная и задняя сплошная металлическая двери, ручка с замком, цвет серый (RAL 7035) | Шкаф монтажный телекоммуникационный 19" напольный для распределительного и серверного оборудования 18U 600х600х988mm (ШхГхВ) передняя стеклянная и задняя сплошная металлическая двери, ручка с замком, цвет серый (RAL 7035) | чистка текста (латинская x в размерах, тире, опечатки, двойные пробелы)
1993 | B — Наименование | Лицевая панель 80х80мм для модулей 45x45 (Mosaic) | Лицевая панель 80х80мм для модулей 45х45 (Mosaic) | чистка текста (латинская x в размерах, тире, опечатки, двойные пробелы)
1993 | C — Тип, марка | FF-80x80 | FF-80х80 | чистка текста (латинская x в размерах, тире, опечатки, двойные пробелы)
1994 | B — Наименование | Вставка 45x45 (Mosaic) для 2 модулей формата Keystone Jack | Вставка 45х45 (Mosaic) для 2 модулей формата Keystone Jack | чистка текста (латинская x в размерах, тире, опечатки, двойные пробелы)
2046 | B — Наименование | Рабочая станция оператора с возможностью подключения 2 мониторов (1x DP/HDMI, 1x HDMI). Исполнение 19" 2U. Конфигурация ID3, 1x Intel Core i5 gen11, ОЗУ 16GB, LAN1Gbit/s, ОС - SSD 128GB 2.5" SATA. Windows 10 IoT Enterprise Value. БП 500Вт, вес нет/брут 12/20кг, габариты WxLxH 427x430x88мм, для шкафов глубиной от 600мм. Встроенная защита ОС от оператора. Встроенная система мониторинга Диспетчер VIDEOMAX. В комплекте: клавиатура USB, мышь USB, салазки SR20 | Рабочая станция оператора с возможностью подключения 2 мониторов (1x DP/HDMI, 1x HDMI). Исполнение 19" 2U. Конфигурация ID3, 1x Intel Core i5 gen11, ОЗУ 16GB, LAN1Gbit/s, ОС - SSD 128GB 2.5" SATA. Windows 10 IoT Enterprise Value. БП 500Вт, вес нет/брут 12/20кг, габариты WxLxH 427х430х88мм, для шкафов глубиной от 600мм. Встроенная защита ОС от оператора. Встроенная система мониторинга Диспетчер VIDEOMAX. В комплекте: клавиатура USB, мышь USB, салазки SR20 | чистка текста (латинская x в размерах, тире, опечатки, двойные пробелы)
2055 | C — Тип, марка | КПСТЭТнг(А)-HF 1x2x1 | КПСТЭТнг(А)-HF 1х2х1 | чистка текста (латинская x в размерах, тире, опечатки, двойные пробелы)
2056 | C — Тип, марка | КПСТТнг(А)-HF 1x2x1 | КПСТТнг(А)-HF 1х2х1 | чистка текста (латинская x в размерах, тире, опечатки, двойные пробелы)
2057 | C — Тип, марка | КПСТТнг(А)-HF 2x2x1 | КПСТТнг(А)-HF 2х2х1 | чистка текста (латинская x в размерах, тире, опечатки, двойные пробелы)
2058 | C — Тип, марка | КПСТТнг(А)-HF 1x2x0.75 | КПСТТнг(А)-HF 1х2х0.75 | чистка текста (латинская x в размерах, тире, опечатки, двойные пробелы)
2130 | C — Тип, марка | КПСТЭТнг(А)-HF 1x2x1 | КПСТЭТнг(А)-HF 1х2х1 | чистка текста (латинская x в размерах, тире, опечатки, двойные пробелы)
2131 | C — Тип, марка | КПСТТнг(А)-HF 1x2x1 | КПСТТнг(А)-HF 1х2х1 | чистка текста (латинская x в размерах, тире, опечатки, двойные пробелы)
2132 | C — Тип, марка | КПСТТнг(А)-HF 1x2x0.5 | КПСТТнг(А)-HF 1х2х0.5 | чистка текста (латинская x в размерах, тире, опечатки, двойные пробелы)
2207 | B — Наименование | Шпилька резьбовая M8x3000 | Шпилька резьбовая M8х3000 | чистка текста (латинская x в размерах, тире, опечатки, двойные пробелы)
2250 | B — Наименование | Шпилька резьбовая M8x3000 | Шпилька резьбовая M8х3000 | чистка текста (латинская x в размерах, тире, опечатки, двойные пробелы)
2317 | B — Наименование | iROBO-2000-40i5TRHN-G3 Промышленный компьютер 4U/19"/C236/Intel Core-i5 6400/2,7ГГц/2х4Гб DDR4/2x1Тб SATA HDD-ES HotSwap/RAID 0,1,5,10/DVD-RW/DVI-D,2xDP/2xГб/LAN/IPMI/10xUSB/1xCOM/mSATA/Audio/Video 2Gb GT730/WinSrv2012/БП 400Вт ATX | iROBO-2000-40i5TRHN-G3 Промышленный компьютер 4U/19"/C236/Intel Core-i5 6400/2,7ГГц/2х4Гб DDR4/2х1Тб SATA HDD-ES HotSwap/RAID 0,1,5,10/DVD-RW/DVI-D,2xDP/2xГб/LAN/IPMI/10xUSB/1xCOM/mSATA/Audio/Video 2Gb GT730/WinSrv2012/БП 400Вт ATX | чистка текста (латинская x в размерах, тире, опечатки, двойные пробелы)
2320 | B — Наименование | iROBO-3000-00i6-G3 Компактный промышленный компьютер/C236/Intel Core-i5 6400 2.7ГГц/2x4Гб DDR4/2x1000Гб SATA HDD(серверный)/DVD-RW/DVI-D, 2xDP/2xГб/LAN/10xUSB/1xCOM/mSATA/2xPCI/2xPCIe-16(x16,x4)/1xPCIe-8(x1)/2xPCIe-4(x4,x1)/Audio/400Вт/ATX/GT730-SL-2GD3/KBD+MOUSE/Win7 | iROBO-3000-00i6-G3 Компактный промышленный компьютер/C236/Intel Core-i5 6400 2.7ГГц/2х4Гб DDR4/2х1000Гб SATA HDD(серверный)/DVD-RW/DVI-D, 2xDP/2xГб/LAN/10xUSB/1xCOM/mSATA/2xPCI/2xPCIe-16(x16,x4)/1xPCIe-8(x1)/2xPCIe-4(x4,x1)/Audio/400Вт/ATX/GT730-SL-2GD3/KBD+MOUSE/Win7 | чистка текста (латинская x в размерах, тире, опечатки, двойные пробелы)
2330 | C — Тип, марка | ТехноКИПнг(А)-HF 1x2x0,6 | ТехноКИПнг(А)-HF 1х2х0,6 | чистка текста (латинская x в размерах, тире, опечатки, двойные пробелы)
2332 | C — Тип, марка | КИнг(А)-FRHF 2x2x0.5 | КИнг(А)-FRHF 2х2х0.5 | чистка текста (латинская x в размерах, тире, опечатки, двойные пробелы)
2420 | B — Наименование | Коробка клеммная, 130x130x77, IP66, мембраны | Коробка клеммная, 130х130х77, IP66, мембраны | чистка текста (латинская x в размерах, тире, опечатки, двойные пробелы)
2463 | B — Наименование | ОКЛ СПЕЦКАБЛАЙН-КиТ-ГФ20 — 450 м (КПСэнг(А)-FRHF 1х2х0,75 — 450м) | ОКЛ СПЕЦКАБЛАЙН-КиТ-ГФ20 - 450 м (КПСэнг(А)-FRHF 1х2х0,75 - 450м) | чистка текста (латинская x в размерах, тире, опечатки, двойные пробелы)
2464 | B — Наименование | ОКЛ СПЕЦКАБЛАЙН-КиТ-ГФ20 — 580 м (КПСнг(А)-FRHF 2х2х0,5 — 580м) | ОКЛ СПЕЦКАБЛАЙН-КиТ-ГФ20 - 580 м (КПСнг(А)-FRHF 2х2х0,5 - 580м) | чистка текста (латинская x в размерах, тире, опечатки, двойные пробелы)
2465 | B — Наименование | ОКЛ СПЕЦКАБЛАЙН-КиТ-ГФ20 — 150 м (КПСнг(А)-FRHF 1х2х0,5 — 150м) | ОКЛ СПЕЦКАБЛАЙН-КиТ-ГФ20 - 150 м (КПСнг(А)-FRHF 1х2х0,5 - 150м) | чистка текста (латинская x в размерах, тире, опечатки, двойные пробелы)
2466 | B — Наименование | ОКЛ СПЕЦКАБЛАЙН-КиТ-ГФ20 — 400 м (КПСнг(А)-FRHF 1х2х1,5 — 400м) | ОКЛ СПЕЦКАБЛАЙН-КиТ-ГФ20 - 400 м (КПСнг(А)-FRHF 1х2х1,5 - 400м) | чистка текста (латинская x в размерах, тире, опечатки, двойные пробелы)
2467 | B — Наименование | ОКЛ СПЕЦКАБЛАЙН-КиТ-ГФ20 — 5420 м (КПСнг(А)-FRHF 1х2х0,75 — 5420) | ОКЛ СПЕЦКАБЛАЙН-КиТ-ГФ20 - 5420 м (КПСнг(А)-FRHF 1х2х0,75 - 5420) | чистка текста (латинская x в размерах, тире, опечатки, двойные пробелы)
2468 | B — Наименование | ОКЛ СПЕЦКАБЛАЙН-КиТ-ГФ20 — 1650 м (КПСнг(А)-FRHF 1х2х1 — 1650м) | ОКЛ СПЕЦКАБЛАЙН-КиТ-ГФ20 - 1650 м (КПСнг(А)-FRHF 1х2х1 - 1650м) | чистка текста (латинская x в размерах, тире, опечатки, двойные пробелы)
2469 | B — Наименование | ОКЛ СПЕЦКАБЛАЙН-КиТ-ГФ25 — 500 м (КунРс Внг(А)-FRHF 2х1,5 — 500м) | ОКЛ СПЕЦКАБЛАЙН-КиТ-ГФ25 - 500 м (КунРс Внг(А)-FRHF 2х1,5 - 500м) | чистка текста (латинская x в размерах, тире, опечатки, двойные пробелы)
2470 | B — Наименование | ОКЛ СПЕЦКАБЛАЙН-КиТ-ГФ25 — 100 м (КунРс Внг(А)-FRHF 3х1,5 — 100 м) | ОКЛ СПЕЦКАБЛАЙН-КиТ-ГФ25 - 100 м (КунРс Внг(А)-FRHF 3х1,5 - 100 м) | чистка текста (латинская x в размерах, тире, опечатки, двойные пробелы)
2471 | B — Наименование | ОКЛ СПЕЦКАБЛАЙН-К2Д 70/40×25 — 15 м (КПСэнг(А)-FRHF 1х2х0.75 — 25 м + КПСнг(А)-FRHF 1х2х1 — 25 м + КПСнг(А)-FRHF 1х2х0,75 – 50 м + КПСнг(А)-FRHF 1х2х1,5 – 10 м) | ОКЛ СПЕЦКАБЛАЙН-К2Д 70/40×25 - 15 м (КПСэнг(А)-FRHF 1х2х0.75 - 25 м + КПСнг(А)-FRHF 1х2х1 - 25 м + КПСнг(А)-FRHF 1х2х0,75 – 50 м + КПСнг(А)-FRHF 1х2х1,5 – 10 м) | чистка текста (латинская x в размерах, тире, опечатки, двойные пробелы)
2472 | B — Наименование | ОКЛ СПЕЦКАБЛАЙН-К2Д 50/25×25 — 10 м (КПСэнг(А)-FRHF 1х2х0,75 – 10 м + КПСнг(А)-FRHF 1х2х0,75 - 10 м - КПСнг(А)-FRHF 1х2х1,5 - 10 м) | ОКЛ СПЕЦКАБЛАЙН-К2Д 50/25×25 - 10 м (КПСэнг(А)-FRHF 1х2х0,75 – 10 м + КПСнг(А)-FRHF 1х2х0,75 - 10 м - КПСнг(А)-FRHF 1х2х1,5 - 10 м) | чистка текста (латинская x в размерах, тире, опечатки, двойные пробелы)
2485 | B — Наименование | ОКЛ СПЕЦКАБЛАЙН-КиТ-ГФ20 — 1500 м (КПСЭнг(А)-FRHF 1х2х1,5 — 1500м) | ОКЛ СПЕЦКАБЛАЙН-КиТ-ГФ20 - 1500 м (КПСЭнг(А)-FRHF 1х2х1,5 - 1500м) | чистка текста (латинская x в размерах, тире, опечатки, двойные пробелы)
2486 | B — Наименование | ОКЛ СПЕЦКАБЛАЙН-КиТ-ГФ20 — 90 м (СПЕЦЛАН UTP-5нг(А)-FRHF 4х2х0,5 — 90м) | ОКЛ СПЕЦКАБЛАЙН-КиТ-ГФ20 - 90 м (СПЕЦЛАН UTP-5нг(А)-FRHF 4х2х0,5 - 90м) | чистка текста (латинская x в размерах, тире, опечатки, двойные пробелы)
2592 | B — Наименование | Шкаф для раздевалок ТС 6-8 (3 секции); HPL; Высота (мм) — 1800. Ширина (мм) — 400. Глубина (мм) – 500. | Шкаф для раздевалок ТС 6-8 (3 секции); HPL; Высота (мм) - 1800. Ширина (мм) - 400. Глубина (мм) – 500. | чистка текста (латинская x в размерах, тире, опечатки, двойные пробелы)
2792 | C — Тип, марка | По типуу Bi-o-star | По типу Bi-o-star | чистка текста (латинская x в размерах, тире, опечатки, двойные пробелы)
2823 | C — Тип, марка | По типуу Bi-o-star | По типу Bi-o-star | чистка текста (латинская x в размерах, тире, опечатки, двойные пробелы)
2854 | C — Тип, марка | По типуу Bi-o-star | По типу Bi-o-star | чистка текста (латинская x в размерах, тире, опечатки, двойные пробелы)
2885 | C — Тип, марка | По типуу Bi-o-star | По типу Bi-o-star | чистка текста (латинская x в размерах, тире, опечатки, двойные пробелы)
2916 | C — Тип, марка | По типуу Bi-o-star | По типу Bi-o-star | чистка текста (латинская x в размерах, тире, опечатки, двойные пробелы)
2947 | C — Тип, марка | По типуу Bi-o-star | По типу Bi-o-star | чистка текста (латинская x в размерах, тире, опечатки, двойные пробелы)
3106 | B — Наименование | Шкаф для раздевалок HPL пластик ТС 2-1 (2 секции) Один ярус (64,5, В комплекте — верхняя полка, нижняя полка, штанга и крючок) (ДхВхШ) 624х1950х500 | Шкаф для раздевалок HPL пластик ТС 2-1 (2 секции) Один ярус (64,5, В комплекте - верхняя полка, нижняя полка, штанга и крючок) (ДхВхШ) 624х1950х500 | чистка текста (латинская x в размерах, тире, опечатки, двойные пробелы)
3275 | B — Наименование | Табло универсальные Импульс 735-D35x6-D27x7-S 16x224xP10-S6-A2 (0.5 Кд) Импульс 735-D35x6-D27x7-S 16x224xP10-S6-A2 в комплекте радиопульт дистанционного управления | Табло универсальные Импульс 735-D35х6-D27х7-S 16х224xP10-S6-A2 (0.5 Кд) Импульс 735-D35х6-D27х7-S 16х224xP10-S6-A2 в комплекте радиопульт дистанционного управления | чистка текста (латинская x в размерах, тире, опечатки, двойные пробелы)
3275 | C — Тип, марка | Импульс 735- D35x6-D27x7-S 16x224xP10-S6- A2 | Импульс 735- D35х6-D27х7-S 16х224xP10-S6- A2 | чистка текста (латинская x в размерах, тире, опечатки, двойные пробелы)
3558 | B — Наименование | Овощерезка профессиональная, 8 видов нарезки., производительность 400 кг/час, 0.615кВт, 380В, размеры 550x290x550 мм | Овощерезка профессиональная, 8 видов нарезки., производительность 400 кг/час, 0.615кВт, 380В, размеры 550х290х550 мм | чистка текста (латинская x в размерах, тире, опечатки, двойные пробелы)
3565 | B — Наименование | Шкаф холодильный среднетемпературный Э1Ф, 220В, 169кВтч/год Габаритные: размеры: 595x650x1860 мм | Шкаф холодильный среднетемпературный Э1Ф, 220В, 169кВтч/год Габаритные: размеры: 595х650х1860 мм | чистка текста (латинская x в размерах, тире, опечатки, двойные пробелы)
3575 | B — Наименование | Витрина холодильная настольная, с гнутым стеклом, объем 115 литров, 2 полки-рештки верхняя 642x372мм, нижняя 642x408мм, расстояние между полками 120мм, электронный термостат, дисплей температуры, LED подсветка, автоматическая оттайка, температура 3…8°C, размеры 695х580х670 мм, 0.16кВт 220В, | Витрина холодильная настольная, с гнутым стеклом, объем 115 литров, 2 полки-рештки верхняя 642х372мм, нижняя 642х408мм, расстояние между полками 120мм, электронный термостат, дисплей температуры, LED подсветка, автоматическая оттайка, температура 3…8°C, размеры 695х580х670 мм, 0.16кВт 220В, | чистка текста (латинская x в размерах, тире, опечатки, двойные пробелы)
3581 | B — Наименование | Смарт-терминал АТОЛ Sigma 10 (АТОЛ 150Ф) 46 500, Черный. Без ФН. Лицензия Qasl + контракт Платформа ОФД Программный продукт «Небольшие рестораны». Процессор - Mediatek MTK832 2x1,33ГГц.. RAM - 1Гб. ROM - 8Гб. Операционная система - Android 7.0. Скорость печати - до 100 мм/сек. Автоотрез – есть. Ширина чековой ленты - 57 мм. Ресурс печатающей головки - 50км. Длина намотки - 32м. Тип дисплея - IPS матрица, размер экрана 10. Интерфейсы подключения - Bluetooth, 4 USB-A, RJ-11 (для денежного ящика). Беспроводная сеть - Ethernet, Wi-Fi, 3G. Габариты - 239х151х104 мм | Смарт-терминал АТОЛ Sigma 10 (АТОЛ 150Ф) 46 500, Черный. Без ФН. Лицензия Qasl + контракт Платформа ОФД Программный продукт «Небольшие рестораны». Процессор - Mediatek MTK832 2х1,33ГГц.. RAM - 1Гб. ROM - 8Гб. Операционная система - Android 7.0. Скорость печати - до 100 мм/сек. Автоотрез – есть. Ширина чековой ленты - 57 мм. Ресурс печатающей головки - 50км. Длина намотки - 32м. Тип дисплея - IPS матрица, размер экрана 10. Интерфейсы подключения - Bluetooth, 4 USB-A, RJ-11 (для денежного ящика). Беспроводная сеть - Ethernet, Wi-Fi, 3G. Габариты - 239х151х104 мм | чистка текста (латинская x в размерах, тире, опечатки, двойные пробелы)
3612 | B — Наименование | Фронтальная посудомоечная машина; Х.В. ø3/4″, расход 6 л/цикл, К. ø50мм; Э: 1ф, 220В, 3.0кВт; 440x530x670 мм (h) мм | Фронтальная посудомоечная машина; Х.В. ø3/4″, расход 6 л/цикл, К. ø50мм; Э: 1ф, 220В, 3.0кВт; 440х530х670 мм (h) мм | чистка текста (латинская x в размерах, тире, опечатки, двойные пробелы)
3628 | B — Наименование | Шкаф холодильный среднетемпературный Э1Ф, 220В, 169кВтч/год Габаритные: размеры: 595x650x1860мм | Шкаф холодильный среднетемпературный Э1Ф, 220В, 169кВтч/год Габаритные: размеры: 595х650х1860мм | чистка текста (латинская x в размерах, тире, опечатки, двойные пробелы)
3664 | B — Наименование | Проекционный экран Cactus CS-PSW-168X299-BK Размеры — 2990 на 1680 мм, диагональ — 135 дюймов | Проекционный экран Cactus CS-PSW-168х299-BK Размеры - 2990 на 1680 мм, диагональ - 135 дюймов | чистка текста (латинская x в размерах, тире, опечатки, двойные пробелы)
3664 | C — Тип, марка | Cactus CS-PSW- 168X299-BK | Cactus CS-PSW- 168х299-BK | чистка текста (латинская x в размерах, тире, опечатки, двойные пробелы)
3677 | B — Наименование | Шкаф для раздевалок HPL пластик ТС 2-1 (2 секции) (64,5, В комплекте — верхняя полка, нижняя полка, штанга и крючок) (ДхВхШ) 624х1950х500 | Шкаф для раздевалок HPL пластик ТС 2-1 (2 секции) (64,5, В комплекте - верхняя полка, нижняя полка, штанга и крючок) (ДхВхШ) 624х1950х500 | чистка текста (латинская x в размерах, тире, опечатки, двойные пробелы)
3696 | B — Наименование | Шкаф для раздевалок HPL пластик ТС 2-1 (2 секции) (64,5, В комплекте — верхняя полка, нижняя полка, штанга и крючок) (ДхВхШ) 624х1950х500 | Шкаф для раздевалок HPL пластик ТС 2-1 (2 секции) (64,5, В комплекте - верхняя полка, нижняя полка, штанга и крючок) (ДхВхШ) 624х1950х500 | чистка текста (латинская x в размерах, тире, опечатки, двойные пробелы)
3715 | B — Наименование | Шкаф для раздевалок HPL пластик ТС 2-1 (2 секции) (64,5, В комплекте — верхняя полка, нижняя полка, штанга и крючок) (ДхВхШ) 624х1950х500 | Шкаф для раздевалок HPL пластик ТС 2-1 (2 секции) (64,5, В комплекте - верхняя полка, нижняя полка, штанга и крючок) (ДхВхШ) 624х1950х500 | чистка текста (латинская x в размерах, тире, опечатки, двойные пробелы)
3731 | B — Наименование | Шкаф для раздевалок HPL пластик ТС 2-1 (2 секции) (64,5, В комплекте — верхняя полка, нижняя полка, штанга и крючок) (ДхВхШ) 624х1950х500 | Шкаф для раздевалок HPL пластик ТС 2-1 (2 секции) (64,5, В комплекте - верхняя полка, нижняя полка, штанга и крючок) (ДхВхШ) 624х1950х500 | чистка текста (латинская x в размерах, тире, опечатки, двойные пробелы)
3816 | B — Наименование | Шкаф для раздевалок HPL пластик ТС 2-1 (2 секции) Один ярус (64,5, В комплекте — верхняя полка, нижняя полка, штанга и крючок) (ДхВхШ) 624х1950х500 | Шкаф для раздевалок HPL пластик ТС 2-1 (2 секции) Один ярус (64,5, В комплекте - верхняя полка, нижняя полка, штанга и крючок) (ДхВхШ) 624х1950х500 | чистка текста (латинская x в размерах, тире, опечатки, двойные пробелы)
3888 | B — Наименование | Изоляция трубчатая ST-09X048 | Изоляция трубчатая ST-09х048 | чистка текста (латинская x в размерах, тире, опечатки, двойные пробелы)
3909 | B — Наименование | Изоляция трубчатая ST-09X048 | Изоляция трубчатая ST-09х048 | чистка текста (латинская x в размерах, тире, опечатки, двойные пробелы)
4017 | B — Наименование | Труба медная Ø54x2,0 для хол. техники | Труба медная Ø54х2,0 для хол. техники | чистка текста (латинская x в размерах, тире, опечатки, двойные пробелы)
4018 | B — Наименование | Труба медная Ø35x1,5 для хол. техники | Труба медная Ø35х1,5 для хол. техники | чистка текста (латинская x в размерах, тире, опечатки, двойные пробелы)
4057 | C — Тип, марка | ST-25X114 | ST-25х114 | чистка текста (латинская x в размерах, тире, опечатки, двойные пробелы)
4058 | C — Тип, марка | ST-25X114 | ST-25х114 | чистка текста (латинская x в размерах, тире, опечатки, двойные пробелы)
4059 | C — Тип, марка | ST-13X089 | ST-13х089 | чистка текста (латинская x в размерах, тире, опечатки, двойные пробелы)
4060 | C — Тип, марка | ST-13X089 | ST-13х089 | чистка текста (латинская x в размерах, тире, опечатки, двойные пробелы)
4061 | C — Тип, марка | ST-13X089 | ST-13х089 | чистка текста (латинская x в размерах, тире, опечатки, двойные пробелы)
4062 | C — Тип, марка | ST-13X028 | ST-13х028 | чистка текста (латинская x в размерах, тире, опечатки, двойные пробелы)
4065 | B — Наименование | Подвес с теплоизоляцией 25x160 в комплекте с хомутом | Подвес с теплоизоляцией 25х160 в комплекте с хомутом | чистка текста (латинская x в размерах, тире, опечатки, двойные пробелы)
4066 | B — Наименование | Подвес с теплоизоляцией 25x160 без хомута | Подвес с теплоизоляцией 25х160 без хомута | чистка текста (латинская x в размерах, тире, опечатки, двойные пробелы)
4067 | B — Наименование | Подвес с теплоизоляцией 25x110 в комплекте с хомутом | Подвес с теплоизоляцией 25х110 в комплекте с хомутом | чистка текста (латинская x в размерах, тире, опечатки, двойные пробелы)
4068 | B — Наименование | Подвес с теплоизоляцией 25x110 без хомута | Подвес с теплоизоляцией 25х110 без хомута | чистка текста (латинская x в размерах, тире, опечатки, двойные пробелы)
4091 | B — Наименование | Погружной теплообменик ямы снеготаяния ООО"КИБО" | Погружной теплообменник ямы снеготаяния ООО"КИБО" | чистка текста (латинская x в размерах, тире, опечатки, двойные пробелы)
4128 | B — Наименование | Витраж из алюминиевого профиля шириной 45 мм с термовставкой, окрашенный, с двойным стеклопакетом толщиной 32 мм, с двумя поворотно-откидными створками размером 715x1390 мм, в комплекте с нащельниками и сливами | Витраж из алюминиевого профиля шириной 45 мм с термовставкой, окрашенный, с двойным стеклопакетом толщиной 32 мм, с двумя поворотно-откидными створками размером 715х1390 мм, в комплекте с нащельниками и сливами | чистка текста (латинская x в размерах, тире, опечатки, двойные пробелы)
4129 | B — Наименование | Витраж из алюминиевого профиля шириной 45 мм без термовставки, окрашенный, с одинарным остеклением, толщина стекла 6 мм и сэндвич-панель, толщина 10 мм, с двумя поворотно-откидными створками размером 715x1390 мм, в комплекте с нащельниками и сливами | Витраж из алюминиевого профиля шириной 45 мм без термовставки, окрашенный, с одинарным остеклением, толщина стекла 6 мм и сэндвич-панель, толщина 10 мм, с двумя поворотно-откидными створками размером 715х1390 мм, в комплекте с нащельниками и сливами | чистка текста (латинская x в размерах, тире, опечатки, двойные пробелы)
4184 | B — Наименование | Блок дверной металлический противопожарный однопольный, предел огнестойкости EI 30, с заполнением минеральной ватой, окрашенный порошковыми красками, с замком-защелкой, без доводчика, размеры 1000x2100 мм | Блок дверной металлический противопожарный однопольный, предел огнестойкости EI 30, с заполнением минеральной ватой, окрашенный порошковыми красками, с замком-защелкой, без доводчика, размеры 1000х2100 мм | чистка текста (латинская x в размерах, тире, опечатки, двойные пробелы)
4185 | B — Наименование | Блок дверной металлический противопожарный однопольный, предел огнестойкости EI 60, с заполнением минеральной ватой, окрашенный порошковыми красками, с замком-защелкой, без доводчика, размеры 1000x2100 мм | Блок дверной металлический противопожарный однопольный, предел огнестойкости EI 60, с заполнением минеральной ватой, окрашенный порошковыми красками, с замком-защелкой, без доводчика, размеры 1000х2100 мм | чистка текста (латинская x в размерах, тире, опечатки, двойные пробелы)
4186 | B — Наименование | Блок дверной металлический противопожарный однопольный, предел огнестойкости EI 30, с заполнением минеральной ватой, окрашенный порошковыми красками, с замком-защелкой, без доводчика, размеры 900x1600 мм | Блок дверной металлический противопожарный однопольный, предел огнестойкости EI 30, с заполнением минеральной ватой, окрашенный порошковыми красками, с замком-защелкой, без доводчика, размеры 900х1600 мм | чистка текста (латинская x в размерах, тире, опечатки, двойные пробелы)
4187 | B — Наименование | Блок дверной металлический противопожарный двупольный, предел огнестойкости EI 30, с заполнением минеральной ватой, окрашенный порошковыми красками, с замком-защелкой, без доводчика, размеры 1500x2100 мм | Блок дверной металлический противопожарный двупольный, предел огнестойкости EI 30, с заполнением минеральной ватой, окрашенный порошковыми красками, с замком-защелкой, без доводчика, размеры 1500х2100 мм | чистка текста (латинская x в размерах, тире, опечатки, двойные пробелы)
4188 | B — Наименование | Блок дверной металлический противопожарный двупольный, предел огнестойкости EI 60, с заполнением минеральной ватой, окрашенный порошковыми красками, с замком-защелкой, без доводчика, размеры 1600x2100 мм | Блок дверной металлический противопожарный двупольный, предел огнестойкости EI 60, с заполнением минеральной ватой, окрашенный порошковыми красками, с замком-защелкой, без доводчика, размеры 1600х2100 мм | чистка текста (латинская x в размерах, тире, опечатки, двойные пробелы)
4189 | B — Наименование | Блок дверной металлический противопожарный двупольный, предел огнестойкости EI 60, с заполнением минеральной ватой, окрашенный порошковыми красками, с замком-защелкой, без доводчика, размеры 1400x2100 мм | Блок дверной металлический противопожарный двупольный, предел огнестойкости EI 60, с заполнением минеральной ватой, окрашенный порошковыми красками, с замком-защелкой, без доводчика, размеры 1400х2100 мм | чистка текста (латинская x в размерах, тире, опечатки, двойные пробелы)
4190 | B — Наименование | Блок дверной металлический противопожарный двупольный остекленный, предел огнестойкости EI 60, с заполнением минеральной ватой, окрашенный порошковыми красками, с замком-защелкой, без доводчика, размеры 1400x2100 мм | Блок дверной металлический противопожарный двупольный остекленный, предел огнестойкости EI 60, с заполнением минеральной ватой, окрашенный порошковыми красками, с замком-защелкой, без доводчика, размеры 1400х2100 мм | чистка текста (латинская x в размерах, тире, опечатки, двойные пробелы)
4193 | B — Наименование | Ворота подъемно-вертикальные рулонные (роллетные) из алюминиевых профилей, с пружинно-инерционным механизмом подъема и опускания, стальным круглым защитным коробом, с запорным устройством, размеры ворот 3000x2500 мм | Ворота подъемно-вертикальные рулонные (роллетные) из алюминиевых профилей, с пружинно-инерционным механизмом подъема и опускания, стальным круглым защитным коробом, с запорным устройством, размеры ворот 3000х2500 мм | чистка текста (латинская x в размерах, тире, опечатки, двойные пробелы)
4198 | B — Наименование | Ворота подъемно-вертикальные рулонные (роллетные) из алюминиевых профилей, с пружинно-инерционным механизмом подъема и опускания, стальным круглым защитным коробом, с запорным устройством, размеры ворот 2000x2000 мм | Ворота подъемно-вертикальные рулонные (роллетные) из алюминиевых профилей, с пружинно-инерционным механизмом подъема и опускания, стальным круглым защитным коробом, с запорным устройством, размеры ворот 2000х2000 мм | чистка текста (латинская x в размерах, тире, опечатки, двойные пробелы)
4234 | B — Наименование | Лифт размером 1100x2100 Назначение и марка лифта: Пассажирский, для пожарных подразделений 1Грузоподъёмность: кг 1000 2Скорость движения кабины: м/с 1,0 - 1,6 ЗВысота подъёма: м 4,5 4Количество остановок/шахтных дверей: шт. 2 5Характеристика электрической сети (напряжение, род тока) бМощность потребляемая 11 кВт, Потребляемый ток в период пуска 36 А 7Номинальный ток 22,5 А | Лифт размером 1100х2100 Назначение и марка лифта: Пассажирский, для пожарных подразделений 1Грузоподъёмность: кг 1000 2Скорость движения кабины: м/с 1,0 - 1,6 ЗВысота подъёма: м 4,5 4Количество остановок/шахтных дверей: шт. 2 5Характеристика электрической сети (напряжение, род тока) бМощность потребляемая 11 кВт, Потребляемый ток в период пуска 36 А 7Номинальный ток 22,5 А | чистка текста (латинская x в размерах, тире, опечатки, двойные пробелы)
4246 | B — Наименование | Камни бортовые вибропрессованные дорожные, размеры 1000x300x150 мм, цветные на сером цементе | Камни бортовые вибропрессованные дорожные, размеры 1000х300х150 мм, цветные на сером цементе | чистка текста (латинская x в размерах, тире, опечатки, двойные пробелы)
4249 | B — Наименование | Плитка вибропрессованная тротуарная, форма прямоугольник, на белом цементе, цветная, размеры 300x200x60 мм | Плитка вибропрессованная тротуарная, форма прямоугольник, на белом цементе, цветная, размеры 300х200х60 мм | чистка текста (латинская x в размерах, тире, опечатки, двойные пробелы)
2676 | C — Тип, марка | FONTECO ФП- КН5-300 Антивандальны й или аналог | FONTECO ФП-КН5-300 Антивандальный или аналог | марка фонтана собрана обратно (перенос строки разорвал её на две ячейки)
2676 | B — Наименование | Фонтан питьевой напольный. Подключение к ХВ, К | Фонтан питьевой напольный. Подключение к ХВ. | хвост марки «К» убран из наименования
2778 | C — Тип, марка | FONTECO ФП- КН5-300 Антивандальны й или аналог | FONTECO ФП-КН5-300 Антивандальный или аналог | марка фонтана собрана обратно (перенос строки разорвал её на две ячейки)
2778 | B — Наименование | Фонтан питьевой напольный. Подключение к ХВ, К | Фонтан питьевой напольный. Подключение к ХВ. | хвост марки «К» убран из наименования
2779 | C — Тип, марка | й или аналог |  | в «Тип, марка» лежал обрывок «й или аналог» от марки соседней позиции
2807 | C — Тип, марка | FONTECO ФП- КН5-300 Антивандальны й или аналог | FONTECO ФП-КН5-300 Антивандальный или аналог | марка фонтана собрана обратно (перенос строки разорвал её на две ячейки)
2807 | B — Наименование | Фонтан питьевой напольный. Подключение к ХВ, К | Фонтан питьевой напольный. Подключение к ХВ. | хвост марки «К» убран из наименования
2808 | C — Тип, марка | й или аналог |  | в «Тип, марка» лежал обрывок «й или аналог» от марки соседней позиции
2838 | C — Тип, марка | FONTECO ФП- КН5-300 Антивандальны й или аналог | FONTECO ФП-КН5-300 Антивандальный или аналог | марка фонтана собрана обратно (перенос строки разорвал её на две ячейки)
2838 | B — Наименование | Фонтан питьевой напольный. Подключение к ХВ, К | Фонтан питьевой напольный. Подключение к ХВ. | хвост марки «К» убран из наименования
2869 | C — Тип, марка | FONTECO ФП- КН5-300 Антивандальны й или аналог | FONTECO ФП-КН5-300 Антивандальный или аналог | марка фонтана собрана обратно (перенос строки разорвал её на две ячейки)
2869 | B — Наименование | Фонтан питьевой напольный. Подключение к ХВ, К | Фонтан питьевой напольный. Подключение к ХВ. | хвост марки «К» убран из наименования
2900 | C — Тип, марка | FONTECO ФП- КН5-300 Антивандальны й или аналог | FONTECO ФП-КН5-300 Антивандальный или аналог | марка фонтана собрана обратно (перенос строки разорвал её на две ячейки)
2900 | B — Наименование | Фонтан питьевой напольный. Подключение к ХВ, К | Фонтан питьевой напольный. Подключение к ХВ. | хвост марки «К» убран из наименования
2931 | C — Тип, марка | FONTECO ФП- КН5-300 Антивандальны й или аналог | FONTECO ФП-КН5-300 Антивандальный или аналог | марка фонтана собрана обратно (перенос строки разорвал её на две ячейки)
2931 | B — Наименование | Фонтан питьевой напольный. Подключение к ХВ, К | Фонтан питьевой напольный. Подключение к ХВ. | хвост марки «К» убран из наименования
3257 | C — Тип, марка | FONTECO ФП- КН5-300 Антивандальны й или аналог | FONTECO ФП-КН5-300 Антивандальный или аналог | марка фонтана собрана обратно (перенос строки разорвал её на две ячейки)
3257 | B — Наименование | Фонтан питьевой напольный. Подключение к ХВ, К | Фонтан питьевой напольный. Подключение к ХВ. | хвост марки «К» убран из наименования
3338 | C — Тип, марка | FONTEC O ФП- КН5-300 Антивандальны й или аналог | FONTECO ФП-КН5-300 Антивандальный или аналог | марка фонтана собрана обратно (перенос строки разорвал её на две ячейки)
3338 | B — Наименование | Фонтан питьевой напольный. Подключение к ХВ, К | Фонтан питьевой напольный. Подключение к ХВ. | хвост марки «К» убран из наименования
3356 | C — Тип, марка | FONTECO ФП- КН5-300 Антивандальны й или аналог | FONTECO ФП-КН5-300 Антивандальный или аналог | марка фонтана собрана обратно (перенос строки разорвал её на две ячейки)
3356 | B — Наименование | Фонтан питьевой напольный. Подключение к ХВ, К | Фонтан питьевой напольный. Подключение к ХВ. | хвост марки «К» убран из наименования
3372 | C — Тип, марка | FONTECO ФП- КН5-300 Антивандальны й или аналог | FONTECO ФП-КН5-300 Антивандальный или аналог | марка фонтана собрана обратно (перенос строки разорвал её на две ячейки)
3372 | B — Наименование | Фонтан питьевой напольный. Подключение к ХВ, К | Фонтан питьевой напольный. Подключение к ХВ. | хвост марки «К» убран из наименования
3390 | C — Тип, марка | FONTECO ФП- КН5-300 Антивандальны й или аналог | FONTECO ФП-КН5-300 Антивандальный или аналог | марка фонтана собрана обратно (перенос строки разорвал её на две ячейки)
3390 | B — Наименование | Фонтан питьевой напольный. Подключение к ХВ, К | Фонтан питьевой напольный. Подключение к ХВ. | хвост марки «К» убран из наименования
5 | F — Ед. изм. | т груз а | 1т груза | единица измерения приведена к единому написанию
9 | F — Ед. изм. | 1т | 1т груза | единица измерения приведена к единому написанию
11 | F — Ед. изм. | 1т | 1т груза | единица измерения приведена к единому написанию
21 | F — Ед. изм. | к-т | компл. | единица измерения приведена к единому написанию
22 | F — Ед. изм. | к-т | компл. | единица измерения приведена к единому написанию
23 | F — Ед. изм. | к-т | компл. | единица измерения приведена к единому написанию
24 | F — Ед. изм. | к-т | компл. | единица измерения приведена к единому написанию
25 | F — Ед. изм. | к-т | компл. | единица измерения приведена к единому написанию
26 | F — Ед. изм. | к-т | компл. | единица измерения приведена к единому написанию
27 | F — Ед. изм. | к-т | компл. | единица измерения приведена к единому написанию
28 | F — Ед. изм. | к-т | компл. | единица измерения приведена к единому написанию
29 | F — Ед. изм. | к-т | компл. | единица измерения приведена к единому написанию
30 | F — Ед. изм. | к-т | компл. | единица измерения приведена к единому написанию
31 | F — Ед. изм. | к-т | компл. | единица измерения приведена к единому написанию
32 | F — Ед. изм. | к-т | компл. | единица измерения приведена к единому написанию
33 | F — Ед. изм. | к-т | компл. | единица измерения приведена к единому написанию
34 | F — Ед. изм. | к-т | компл. | единица измерения приведена к единому написанию
35 | F — Ед. изм. | к-т | компл. | единица измерения приведена к единому написанию
36 | F — Ед. изм. | к-т | компл. | единица измерения приведена к единому написанию
37 | F — Ед. изм. | к-т | компл. | единица измерения приведена к единому написанию
38 | F — Ед. изм. | к-т | компл. | единица измерения приведена к единому написанию
39 | F — Ед. изм. | к-т | компл. | единица измерения приведена к единому написанию
40 | F — Ед. изм. | к-т | компл. | единица измерения приведена к единому написанию
41 | F — Ед. изм. | к-т | компл. | единица измерения приведена к единому написанию
42 | F — Ед. изм. | к-т | компл. | единица измерения приведена к единому написанию
43 | F — Ед. изм. | к-т | компл. | единица измерения приведена к единому написанию
44 | F — Ед. изм. | к-т | компл. | единица измерения приведена к единому написанию
45 | F — Ед. изм. | к-т | компл. | единица измерения приведена к единому написанию
46 | F — Ед. изм. | к-т | компл. | единица измерения приведена к единому написанию
47 | F — Ед. изм. | к-т | компл. | единица измерения приведена к единому написанию
48 | F — Ед. изм. | к-т | компл. | единица измерения приведена к единому написанию
87 | F — Ед. изм. | к-т | компл. | единица измерения приведена к единому написанию
95 | F — Ед. изм. | к-т | компл. | единица измерения приведена к единому написанию
110 | F — Ед. изм. | к-т | компл. | единица измерения приведена к единому написанию
111 | F — Ед. изм. | к-т | компл. | единица измерения приведена к единому написанию
112 | F — Ед. изм. | к-т | компл. | единица измерения приведена к единому написанию
113 | F — Ед. изм. | к-т | компл. | единица измерения приведена к единому написанию
114 | F — Ед. изм. | к-т | компл. | единица измерения приведена к единому написанию
115 | F — Ед. изм. | к-т | компл. | единица измерения приведена к единому написанию
116 | F — Ед. изм. | к-т | компл. | единица измерения приведена к единому написанию
117 | F — Ед. изм. | к-т | компл. | единица измерения приведена к единому написанию
118 | F — Ед. изм. | к-т | компл. | единица измерения приведена к единому написанию
119 | F — Ед. изм. | к-т | компл. | единица измерения приведена к единому написанию
120 | F — Ед. изм. | к-т | компл. | единица измерения приведена к единому написанию
121 | F — Ед. изм. | к-т | компл. | единица измерения приведена к единому написанию
122 | F — Ед. изм. | к-т | компл. | единица измерения приведена к единому написанию
123 | F — Ед. изм. | к-т | компл. | единица измерения приведена к единому написанию
124 | F — Ед. изм. | к-т | компл. | единица измерения приведена к единому написанию
384 | F — Ед. изм. | к-т | компл. | единица измерения приведена к единому написанию
385 | F — Ед. изм. | к-т | компл. | единица измерения приведена к единому написанию
387 | F — Ед. изм. | к-т | компл. | единица измерения приведена к единому написанию
388 | F — Ед. изм. | к-т | компл. | единица измерения приведена к единому написанию
508 | F — Ед. изм. | к-т | компл. | единица измерения приведена к единому написанию
509 | F — Ед. изм. | к-т | компл. | единица измерения приведена к единому написанию
532 | F — Ед. изм. | п.м | м.п. | единица измерения приведена к единому написанию
533 | F — Ед. изм. | п.м | м.п. | единица измерения приведена к единому написанию
534 | F — Ед. изм. | п.м | м.п. | единица измерения приведена к единому написанию
535 | F — Ед. изм. | п.м | м.п. | единица измерения приведена к единому написанию
536 | F — Ед. изм. | п.м | м.п. | единица измерения приведена к единому написанию
537 | F — Ед. изм. | п.м | м.п. | единица измерения приведена к единому написанию
538 | F — Ед. изм. | п.м | м.п. | единица измерения приведена к единому написанию
561 | F — Ед. изм. | к-т | компл. | единица измерения приведена к единому написанию
562 | F — Ед. изм. | к-т | компл. | единица измерения приведена к единому написанию
563 | F — Ед. изм. | к-т | компл. | единица измерения приведена к единому написанию
564 | F — Ед. изм. | к-т | компл. | единица измерения приведена к единому написанию
565 | F — Ед. изм. | к-т | компл. | единица измерения приведена к единому написанию
566 | F — Ед. изм. | к-т | компл. | единица измерения приведена к единому написанию
567 | F — Ед. изм. | к-т | компл. | единица измерения приведена к единому написанию
568 | F — Ед. изм. | к-т | компл. | единица измерения приведена к единому написанию
569 | F — Ед. изм. | к-т | компл. | единица измерения приведена к единому написанию
570 | F — Ед. изм. | к-т | компл. | единица измерения приведена к единому написанию
571 | F — Ед. изм. | к-т | компл. | единица измерения приведена к единому написанию
572 | F — Ед. изм. | к-т | компл. | единица измерения приведена к единому написанию
573 | F — Ед. изм. | к-т | компл. | единица измерения приведена к единому написанию
574 | F — Ед. изм. | к-т | компл. | единица измерения приведена к единому написанию
575 | F — Ед. изм. | к-т | компл. | единица измерения приведена к единому написанию
576 | F — Ед. изм. | к-т | компл. | единица измерения приведена к единому написанию
577 | F — Ед. изм. | к-т | компл. | единица измерения приведена к единому написанию
578 | F — Ед. изм. | к-т | компл. | единица измерения приведена к единому написанию
579 | F — Ед. изм. | к-т | компл. | единица измерения приведена к единому написанию
580 | F — Ед. изм. | к-т | компл. | единица измерения приведена к единому написанию
581 | F — Ед. изм. | к-т | компл. | единица измерения приведена к единому написанию
582 | F — Ед. изм. | к-т | компл. | единица измерения приведена к единому написанию
583 | F — Ед. изм. | к-т | компл. | единица измерения приведена к единому написанию
584 | F — Ед. изм. | к-т | компл. | единица измерения приведена к единому написанию
585 | F — Ед. изм. | к-т | компл. | единица измерения приведена к единому написанию
586 | F — Ед. изм. | к-т | компл. | единица измерения приведена к единому написанию
587 | F — Ед. изм. | к-т | компл. | единица измерения приведена к единому написанию
588 | F — Ед. изм. | к-т | компл. | единица измерения приведена к единому написанию
589 | F — Ед. изм. | к-т | компл. | единица измерения приведена к единому написанию
590 | F — Ед. изм. | к-т | компл. | единица измерения приведена к единому написанию
591 | F — Ед. изм. | к-т | компл. | единица измерения приведена к единому написанию
592 | F — Ед. изм. | к-т | компл. | единица измерения приведена к единому написанию
593 | F — Ед. изм. | к-т | компл. | единица измерения приведена к единому написанию
594 | F — Ед. изм. | к-т | компл. | единица измерения приведена к единому написанию
595 | F — Ед. изм. | к-т | компл. | единица измерения приведена к единому написанию
596 | F — Ед. изм. | к-т | компл. | единица измерения приведена к единому написанию
597 | F — Ед. изм. | к-т | компл. | единица измерения приведена к единому написанию
598 | F — Ед. изм. | к-т | компл. | единица измерения приведена к единому написанию
599 | F — Ед. изм. | к-т | компл. | единица измерения приведена к единому написанию
602 | F — Ед. изм. | к-т | компл. | единица измерения приведена к единому написанию
603 | F — Ед. изм. | к-т | компл. | единица измерения приведена к единому написанию
604 | F — Ед. изм. | к-т | компл. | единица измерения приведена к единому написанию
605 | F — Ед. изм. | к-т | компл. | единица измерения приведена к единому написанию
606 | F — Ед. изм. | к-т | компл. | единица измерения приведена к единому написанию
607 | F — Ед. изм. | к-т | компл. | единица измерения приведена к единому написанию
608 | F — Ед. изм. | к-т | компл. | единица измерения приведена к единому написанию
609 | F — Ед. изм. | к-т | компл. | единица измерения приведена к единому написанию
610 | F — Ед. изм. | к-т | компл. | единица измерения приведена к единому написанию
611 | F — Ед. изм. | к-т | компл. | единица измерения приведена к единому написанию
612 | F — Ед. изм. | к-т | компл. | единица измерения приведена к единому написанию
613 | F — Ед. изм. | к-т | компл. | единица измерения приведена к единому написанию
614 | F — Ед. изм. | к-т | компл. | единица измерения приведена к единому написанию
615 | F — Ед. изм. | к-т | компл. | единица измерения приведена к единому написанию
616 | F — Ед. изм. | к-т | компл. | единица измерения приведена к единому написанию
617 | F — Ед. изм. | к-т | компл. | единица измерения приведена к единому написанию
618 | F — Ед. изм. | к-т | компл. | единица измерения приведена к единому написанию
619 | F — Ед. изм. | к-т | компл. | единица измерения приведена к единому написанию
620 | F — Ед. изм. | к-т | компл. | единица измерения приведена к единому написанию
621 | F — Ед. изм. | к-т | компл. | единица измерения приведена к единому написанию
622 | F — Ед. изм. | к-т | компл. | единица измерения приведена к единому написанию
623 | F — Ед. изм. | к-т | компл. | единица измерения приведена к единому написанию
624 | F — Ед. изм. | к-т | компл. | единица измерения приведена к единому написанию
625 | F — Ед. изм. | к-т | компл. | единица измерения приведена к единому написанию
626 | F — Ед. изм. | к-т | компл. | единица измерения приведена к единому написанию
627 | F — Ед. изм. | к-т | компл. | единица измерения приведена к единому написанию
628 | F — Ед. изм. | к-т | компл. | единица измерения приведена к единому написанию
629 | F — Ед. изм. | к-т | компл. | единица измерения приведена к единому написанию
630 | F — Ед. изм. | к-т | компл. | единица измерения приведена к единому написанию
631 | F — Ед. изм. | к-т | компл. | единица измерения приведена к единому написанию
632 | F — Ед. изм. | к-т | компл. | единица измерения приведена к единому написанию
633 | F — Ед. изм. | к-т | компл. | единица измерения приведена к единому написанию
634 | F — Ед. изм. | к-т | компл. | единица измерения приведена к единому написанию
635 | F — Ед. изм. | к-т | компл. | единица измерения приведена к единому написанию
636 | F — Ед. изм. | к-т | компл. | единица измерения приведена к единому написанию
637 | F — Ед. изм. | к-т | компл. | единица измерения приведена к единому написанию
638 | F — Ед. изм. | к-т | компл. | единица измерения приведена к единому написанию
639 | F — Ед. изм. | к-т | компл. | единица измерения приведена к единому написанию
640 | F — Ед. изм. | к-т | компл. | единица измерения приведена к единому написанию
641 | F — Ед. изм. | к-т | компл. | единица измерения приведена к единому написанию
642 | F — Ед. изм. | к-т | компл. | единица измерения приведена к единому написанию
644 | F — Ед. изм. | к-т | компл. | единица измерения приведена к единому написанию
645 | F — Ед. изм. | к-т | компл. | единица измерения приведена к единому написанию
646 | F — Ед. изм. | к-т | компл. | единица измерения приведена к единому написанию
647 | F — Ед. изм. | к-т | компл. | единица измерения приведена к единому написанию
648 | F — Ед. изм. | к-т | компл. | единица измерения приведена к единому написанию
649 | F — Ед. изм. | к-т | компл. | единица измерения приведена к единому написанию
650 | F — Ед. изм. | к-т | компл. | единица измерения приведена к единому написанию
651 | F — Ед. изм. | к-т | компл. | единица измерения приведена к единому написанию
652 | F — Ед. изм. | к-т | компл. | единица измерения приведена к единому написанию
653 | F — Ед. изм. | к-т | компл. | единица измерения приведена к единому написанию
654 | F — Ед. изм. | к-т | компл. | единица измерения приведена к единому написанию
655 | F — Ед. изм. | к-т | компл. | единица измерения приведена к единому написанию
656 | F — Ед. изм. | к-т | компл. | единица измерения приведена к единому написанию
1071 | F — Ед. изм. | м² | м2 | единица измерения приведена к единому написанию
1073 | F — Ед. изм. | м² | м2 | единица измерения приведена к единому написанию
1075 | F — Ед. изм. | м² | м2 | единица измерения приведена к единому написанию
1076 | F — Ед. изм. | м² | м2 | единица измерения приведена к единому написанию
1126 | F — Ед. изм. | м² | м2 | единица измерения приведена к единому написанию
1228 | F — Ед. изм. | к-т | компл. | единица измерения приведена к единому написанию
1229 | F — Ед. изм. | к-т | компл. | единица измерения приведена к единому написанию
1230 | F — Ед. изм. | к-т | компл. | единица измерения приведена к единому написанию
1231 | F — Ед. изм. | шт | шт. | единица измерения приведена к единому написанию
1353 | F — Ед. изм. | пм | м.п. | единица измерения приведена к единому написанию
1357 | F — Ед. изм. | шт | шт. | единица измерения приведена к единому написанию
1361 | F — Ед. изм. | шт | шт. | единица измерения приведена к единому написанию
1362 | F — Ед. изм. | шт | шт. | единица измерения приведена к единому написанию
1368 | F — Ед. изм. | шт | шт. | единица измерения приведена к единому написанию
1369 | F — Ед. изм. | шт | шт. | единица измерения приведена к единому написанию
1377 | F — Ед. изм. | шт | шт. | единица измерения приведена к единому написанию
1378 | F — Ед. изм. | шт | шт. | единица измерения приведена к единому написанию
1379 | F — Ед. изм. | шт | шт. | единица измерения приведена к единому написанию
1381 | F — Ед. изм. | пм | м.п. | единица измерения приведена к единому написанию
1382 | F — Ед. изм. | шт | шт. | единица измерения приведена к единому написанию
1384 | F — Ед. изм. | п.м. | м.п. | единица измерения приведена к единому написанию
1385 | F — Ед. изм. | пм | м.п. | единица измерения приведена к единому написанию
1386 | F — Ед. изм. | шт | шт. | единица измерения приведена к единому написанию
1387 | F — Ед. изм. | п.м. | м.п. | единица измерения приведена к единому написанию
1388 | F — Ед. изм. | шт | шт. | единица измерения приведена к единому написанию
1390 | F — Ед. изм. | шт | шт. | единица измерения приведена к единому написанию
1391 | F — Ед. изм. | шт | шт. | единица измерения приведена к единому написанию
1392 | F — Ед. изм. | шт | шт. | единица измерения приведена к единому написанию
1393 | F — Ед. изм. | шт | шт. | единица измерения приведена к единому написанию
1394 | F — Ед. изм. | шт | шт. | единица измерения приведена к единому написанию
1395 | F — Ед. изм. | шт | шт. | единица измерения приведена к единому написанию
1396 | F — Ед. изм. | шт | шт. | единица измерения приведена к единому написанию
1397 | F — Ед. изм. | шт | шт. | единица измерения приведена к единому написанию
1398 | F — Ед. изм. | шт | шт. | единица измерения приведена к единому написанию
1405 | F — Ед. изм. | шт | шт. | единица измерения приведена к единому написанию
1406 | F — Ед. изм. | шт | шт. | единица измерения приведена к единому написанию
1409 | F — Ед. изм. | шт | шт. | единица измерения приведена к единому написанию
1410 | F — Ед. изм. | шт | шт. | единица измерения приведена к единому написанию
1415 | F — Ед. изм. | шт | шт. | единица измерения приведена к единому написанию
1416 | F — Ед. изм. | шт | шт. | единица измерения приведена к единому написанию
1418 | F — Ед. изм. | шт | шт. | единица измерения приведена к единому написанию
1419 | F — Ед. изм. | шт | шт. | единица измерения приведена к единому написанию
1422 | F — Ед. изм. | шт | шт. | единица измерения приведена к единому написанию
1423 | F — Ед. изм. | к-т | компл. | единица измерения приведена к единому написанию
1424 | F — Ед. изм. | шт | шт. | единица измерения приведена к единому написанию
1426 | F — Ед. изм. | шт | шт. | единица измерения приведена к единому написанию
1427 | F — Ед. изм. | шт | шт. | единица измерения приведена к единому написанию
1428 | F — Ед. изм. | шт | шт. | единица измерения приведена к единому написанию
1429 | F — Ед. изм. | шт | шт. | единица измерения приведена к единому написанию
1430 | F — Ед. изм. | шт | шт. | единица измерения приведена к единому написанию
1431 | F — Ед. изм. | шт | шт. | единица измерения приведена к единому написанию
1432 | F — Ед. изм. | шт | шт. | единица измерения приведена к единому написанию
1443 | F — Ед. изм. | к-т | компл. | единица измерения приведена к единому написанию
1444 | F — Ед. изм. | шт | шт. | единица измерения приведена к единому написанию
1445 | F — Ед. изм. | шт | шт. | единица измерения приведена к единому написанию
1446 | F — Ед. изм. | шт | шт. | единица измерения приведена к единому написанию
1447 | F — Ед. изм. | шт | шт. | единица измерения приведена к единому написанию
1448 | F — Ед. изм. | к-т | компл. | единица измерения приведена к единому написанию
1449 | F — Ед. изм. | к-т | компл. | единица измерения приведена к единому написанию
1450 | F — Ед. изм. | к-т | компл. | единица измерения приведена к единому написанию
1451 | F — Ед. изм. | к-т | компл. | единица измерения приведена к единому написанию
1452 | F — Ед. изм. | шт | шт. | единица измерения приведена к единому написанию
1453 | F — Ед. изм. | шт | шт. | единица измерения приведена к единому написанию
1454 | F — Ед. изм. | шт | шт. | единица измерения приведена к единому написанию
1461 | F — Ед. изм. | шт | шт. | единица измерения приведена к единому написанию
1472 | F — Ед. изм. | к-т | компл. | единица измерения приведена к единому написанию
1475 | F — Ед. изм. | шт | шт. | единица измерения приведена к единому написанию
1476 | F — Ед. изм. | шт | шт. | единица измерения приведена к единому написанию
1477 | F — Ед. изм. | к-т | компл. | единица измерения приведена к единому написанию
1478 | F — Ед. изм. | шт | шт. | единица измерения приведена к единому написанию
1480 | F — Ед. изм. | шт | шт. | единица измерения приведена к единому написанию
1481 | F — Ед. изм. | шт | шт. | единица измерения приведена к единому написанию
1482 | F — Ед. изм. | шт | шт. | единица измерения приведена к единому написанию
1483 | F — Ед. изм. | шт | шт. | единица измерения приведена к единому написанию
1484 | F — Ед. изм. | шт | шт. | единица измерения приведена к единому написанию
1485 | F — Ед. изм. | шт | шт. | единица измерения приведена к единому написанию
1489 | F — Ед. изм. | шт | шт. | единица измерения приведена к единому написанию
1490 | F — Ед. изм. | шт | шт. | единица измерения приведена к единому написанию
1491 | F — Ед. изм. | шт | шт. | единица измерения приведена к единому написанию
1492 | F — Ед. изм. | шт | шт. | единица измерения приведена к единому написанию
1493 | F — Ед. изм. | шт | шт. | единица измерения приведена к единому написанию
1494 | F — Ед. изм. | шт | шт. | единица измерения приведена к единому написанию
1495 | F — Ед. изм. | шт | шт. | единица измерения приведена к единому написанию
1501 | F — Ед. изм. | шт | шт. | единица измерения приведена к единому написанию
1502 | F — Ед. изм. | шт | шт. | единица измерения приведена к единому написанию
1504 | F — Ед. изм. | к-т | компл. | единица измерения приведена к единому написанию
1514 | F — Ед. изм. | шт | шт. | единица измерения приведена к единому написанию
1515 | F — Ед. изм. | шт | шт. | единица измерения приведена к единому написанию
1516 | F — Ед. изм. | шт | шт. | единица измерения приведена к единому написанию
1519 | F — Ед. изм. | к-т | компл. | единица измерения приведена к единому написанию
1525 | F — Ед. изм. | к-т | компл. | единица измерения приведена к единому написанию
1528 | F — Ед. изм. | к-т | компл. | единица измерения приведена к единому написанию
1577 | F — Ед. изм. | к-т | компл. | единица измерения приведена к единому написанию
1586 | F — Ед. изм. | к-т | компл. | единица измерения приведена к единому написанию
1614 | F — Ед. изм. | к-т | компл. | единица измерения приведена к единому написанию
1653 | F — Ед. изм. | к-т | компл. | единица измерения приведена к единому написанию
1654 | F — Ед. изм. | к-т | компл. | единица измерения приведена к единому написанию
1655 | F — Ед. изм. | к-т | компл. | единица измерения приведена к единому написанию
1775 | F — Ед. изм. | шт | шт. | единица измерения приведена к единому написанию
1776 | F — Ед. изм. | шт | шт. | единица измерения приведена к единому написанию
1778 | F — Ед. изм. | шт | шт. | единица измерения приведена к единому написанию
1779 | F — Ед. изм. | шт | шт. | единица измерения приведена к единому написанию
1781 | F — Ед. изм. | шт | шт. | единица измерения приведена к единому написанию
1782 | F — Ед. изм. | уп | уп. | единица измерения приведена к единому написанию
1783 | F — Ед. изм. | шт | шт. | единица измерения приведена к единому написанию
1784 | F — Ед. изм. | шт | шт. | единица измерения приведена к единому написанию
1785 | F — Ед. изм. | шт | шт. | единица измерения приведена к единому написанию
1786 | F — Ед. изм. | шт | шт. | единица измерения приведена к единому написанию
1787 | F — Ед. изм. | уп | уп. | единица измерения приведена к единому написанию
1788 | F — Ед. изм. | шт | шт. | единица измерения приведена к единому написанию
1789 | F — Ед. изм. | шт | шт. | единица измерения приведена к единому написанию
1790 | F — Ед. изм. | шт | шт. | единица измерения приведена к единому написанию
1791 | F — Ед. изм. | шт | шт. | единица измерения приведена к единому написанию
1792 | F — Ед. изм. | шт | шт. | единица измерения приведена к единому написанию
1793 | F — Ед. изм. | шт | шт. | единица измерения приведена к единому написанию
1794 | F — Ед. изм. | шт | шт. | единица измерения приведена к единому написанию
1795 | F — Ед. изм. | шт | шт. | единица измерения приведена к единому написанию
1796 | F — Ед. изм. | шт | шт. | единица измерения приведена к единому написанию
1797 | F — Ед. изм. | шт | шт. | единица измерения приведена к единому написанию
1798 | F — Ед. изм. | шт | шт. | единица измерения приведена к единому написанию
1799 | F — Ед. изм. | шт | шт. | единица измерения приведена к единому написанию
1800 | F — Ед. изм. | шт | шт. | единица измерения приведена к единому написанию
1801 | F — Ед. изм. | шт | шт. | единица измерения приведена к единому написанию
1802 | F — Ед. изм. | шт | шт. | единица измерения приведена к единому написанию
1803 | F — Ед. изм. | шт | шт. | единица измерения приведена к единому написанию
1804 | F — Ед. изм. | шт | шт. | единица измерения приведена к единому написанию
1805 | F — Ед. изм. | шт | шт. | единица измерения приведена к единому написанию
1806 | F — Ед. изм. | шт | шт. | единица измерения приведена к единому написанию
1807 | F — Ед. изм. | шт | шт. | единица измерения приведена к единому написанию
1808 | F — Ед. изм. | шт | шт. | единица измерения приведена к единому написанию
1809 | F — Ед. изм. | шт | шт. | единица измерения приведена к единому написанию
1811 | F — Ед. изм. | шт | шт. | единица измерения приведена к единому написанию
1812 | F — Ед. изм. | шт | шт. | единица измерения приведена к единому написанию
1814 | F — Ед. изм. | шт | шт. | единица измерения приведена к единому написанию
1815 | F — Ед. изм. | шт | шт. | единица измерения приведена к единому написанию
1817 | F — Ед. изм. | шт | шт. | единица измерения приведена к единому написанию
1818 | F — Ед. изм. | уп | уп. | единица измерения приведена к единому написанию
1819 | F — Ед. изм. | шт | шт. | единица измерения приведена к единому написанию
1820 | F — Ед. изм. | шт | шт. | единица измерения приведена к единому написанию
1821 | F — Ед. изм. | шт | шт. | единица измерения приведена к единому написанию
1822 | F — Ед. изм. | шт | шт. | единица измерения приведена к единому написанию
1823 | F — Ед. изм. | шт | шт. | единица измерения приведена к единому написанию
1824 | F — Ед. изм. | шт | шт. | единица измерения приведена к единому написанию
1825 | F — Ед. изм. | шт | шт. | единица измерения приведена к единому написанию
1826 | F — Ед. изм. | шт | шт. | единица измерения приведена к единому написанию
1827 | F — Ед. изм. | шт | шт. | единица измерения приведена к единому написанию
1828 | F — Ед. изм. | уп | уп. | единица измерения приведена к единому написанию
1829 | F — Ед. изм. | шт | шт. | единица измерения приведена к единому написанию
1830 | F — Ед. изм. | шт | шт. | единица измерения приведена к единому написанию
1831 | F — Ед. изм. | шт | шт. | единица измерения приведена к единому написанию
1832 | F — Ед. изм. | шт | шт. | единица измерения приведена к единому написанию
1833 | F — Ед. изм. | шт | шт. | единица измерения приведена к единому написанию
1834 | F — Ед. изм. | шт | шт. | единица измерения приведена к единому написанию
1835 | F — Ед. изм. | уп | уп. | единица измерения приведена к единому написанию
1836 | F — Ед. изм. | шт | шт. | единица измерения приведена к единому написанию
1837 | F — Ед. изм. | шт | шт. | единица измерения приведена к единому написанию
1838 | F — Ед. изм. | шт | шт. | единица измерения приведена к единому написанию
1839 | F — Ед. изм. | шт | шт. | единица измерения приведена к единому написанию
1840 | F — Ед. изм. | уп | уп. | единица измерения приведена к единому написанию
1841 | F — Ед. изм. | шт | шт. | единица измерения приведена к единому написанию
1842 | F — Ед. изм. | шт | шт. | единица измерения приведена к единому написанию
1843 | F — Ед. изм. | шт | шт. | единица измерения приведена к единому написанию
1844 | F — Ед. изм. | шт | шт. | единица измерения приведена к единому написанию
1846 | F — Ед. изм. | шт | шт. | единица измерения приведена к единому написанию
1848 | F — Ед. изм. | шт | шт. | единица измерения приведена к единому написанию
1849 | F — Ед. изм. | шт | шт. | единица измерения приведена к единому написанию
1850 | F — Ед. изм. | шт | шт. | единица измерения приведена к единому написанию
1851 | F — Ед. изм. | шт | шт. | единица измерения приведена к единому написанию
1852 | F — Ед. изм. | шт | шт. | единица измерения приведена к единому написанию
1853 | F — Ед. изм. | шт | шт. | единица измерения приведена к единому написанию
1854 | F — Ед. изм. | шт | шт. | единица измерения приведена к единому написанию
1855 | F — Ед. изм. | шт | шт. | единица измерения приведена к единому написанию
1856 | F — Ед. изм. | шт | шт. | единица измерения приведена к единому написанию
1874 | F — Ед. изм. | шт | шт. | единица измерения приведена к единому написанию
1875 | F — Ед. изм. | шт | шт. | единица измерения приведена к единому написанию
1876 | F — Ед. изм. | шт | шт. | единица измерения приведена к единому написанию
1877 | F — Ед. изм. | шт | шт. | единица измерения приведена к единому написанию
1878 | F — Ед. изм. | шт | шт. | единица измерения приведена к единому написанию
1879 | F — Ед. изм. | шт | шт. | единица измерения приведена к единому написанию
1880 | F — Ед. изм. | шт | шт. | единица измерения приведена к единому написанию
1881 | F — Ед. изм. | шт | шт. | единица измерения приведена к единому написанию
1882 | F — Ед. изм. | шт | шт. | единица измерения приведена к единому написанию
1897 | F — Ед. изм. | шт | шт. | единица измерения приведена к единому написанию
1898 | F — Ед. изм. | шт | шт. | единица измерения приведена к единому написанию
1899 | F — Ед. изм. | шт | шт. | единица измерения приведена к единому написанию
1902 | F — Ед. изм. | к-т | компл. | единица измерения приведена к единому написанию
1908 | F — Ед. изм. | к-т | компл. | единица измерения приведена к единому написанию
1939 | F — Ед. изм. | к-т | компл. | единица измерения приведена к единому написанию
1944 | F — Ед. изм. | к-т | компл. | единица измерения приведена к единому написанию
1963 | F — Ед. изм. | к-т | компл. | единица измерения приведена к единому написанию
2079 | F — Ед. изм. | к-т | компл. | единица измерения приведена к единому написанию
2087 | F — Ед. изм. | к-т | компл. | единица измерения приведена к единому написанию
2095 | F — Ед. изм. | к-т | компл. | единица измерения приведена к единому написанию
2104 | F — Ед. изм. | к-т | компл. | единица измерения приведена к единому написанию
2113 | F — Ед. изм. | к-т | компл. | единица измерения приведена к единому написанию
2121 | F — Ед. изм. | к-т | компл. | единица измерения приведена к единому написанию
2148 | F — Ед. изм. | к-т | компл. | единица измерения приведена к единому написанию
2154 | F — Ед. изм. | к-т | компл. | единица измерения приведена к единому написанию
2155 | F — Ед. изм. | к-т | компл. | единица измерения приведена к единому написанию
2156 | F — Ед. изм. | к-т | компл. | единица измерения приведена к единому написанию
2157 | F — Ед. изм. | к-т | компл. | единица измерения приведена к единому написанию
2158 | F — Ед. изм. | к-т | компл. | единица измерения приведена к единому написанию
2159 | F — Ед. изм. | к-т | компл. | единица измерения приведена к единому написанию
2160 | F — Ед. изм. | к-т | компл. | единица измерения приведена к единому написанию
2161 | F — Ед. изм. | к-т | компл. | единица измерения приведена к единому написанию
2162 | F — Ед. изм. | к-т | компл. | единица измерения приведена к единому написанию
2163 | F — Ед. изм. | к-т | компл. | единица измерения приведена к единому написанию
2164 | F — Ед. изм. | к-т | компл. | единица измерения приведена к единому написанию
2165 | F — Ед. изм. | к-т | компл. | единица измерения приведена к единому написанию
2166 | F — Ед. изм. | к-т | компл. | единица измерения приведена к единому написанию
2167 | F — Ед. изм. | к-т | компл. | единица измерения приведена к единому написанию
2168 | F — Ед. изм. | к-т | компл. | единица измерения приведена к единому написанию
2169 | F — Ед. изм. | к-т | компл. | единица измерения приведена к единому написанию
2170 | F — Ед. изм. | к-т | компл. | единица измерения приведена к единому написанию
2171 | F — Ед. изм. | к-т | компл. | единица измерения приведена к единому написанию
2172 | F — Ед. изм. | к-т | компл. | единица измерения приведена к единому написанию
2173 | F — Ед. изм. | к-т | компл. | единица измерения приведена к единому написанию
2174 | F — Ед. изм. | к-т | компл. | единица измерения приведена к единому написанию
2175 | F — Ед. изм. | к-т | компл. | единица измерения приведена к единому написанию
2176 | F — Ед. изм. | к-т | компл. | единица измерения приведена к единому написанию
2222 | F — Ед. изм. | к-т | компл. | единица измерения приведена к единому написанию
2224 | F — Ед. изм. | к-т | компл. | единица измерения приведена к единому написанию
2316 | F — Ед. изм. | к-т | компл. | единица измерения приведена к единому написанию
2319 | F — Ед. изм. | к-т | компл. | единица измерения приведена к единому написанию
2489 | F — Ед. изм. | шт | шт. | единица измерения приведена к единому написанию
2490 | F — Ед. изм. | шт | шт. | единица измерения приведена к единому написанию
2497 | F — Ед. изм. | Шт. | шт. | единица измерения приведена к единому написанию
2498 | F — Ед. изм. | Шт. | шт. | единица измерения приведена к единому написанию
2512 | F — Ед. изм. | Шт. | шт. | единица измерения приведена к единому написанию
2553 | F — Ед. изм. | Шт. | шт. | единица измерения приведена к единому написанию
2579 | F — Ед. изм. | Шт. | шт. | единица измерения приведена к единому написанию
2580 | F — Ед. изм. | Шт. | шт. | единица измерения приведена к единому написанию
2581 | F — Ед. изм. | Шт. | шт. | единица измерения приведена к единому написанию
2582 | F — Ед. изм. | Шт. | шт. | единица измерения приведена к единому написанию
2583 | F — Ед. изм. | Шт. | шт. | единица измерения приведена к единому написанию
2584 | F — Ед. изм. | Шт. | шт. | единица измерения приведена к единому написанию
2585 | F — Ед. изм. | Шт. | шт. | единица измерения приведена к единому написанию
2586 | F — Ед. изм. | Шт. | шт. | единица измерения приведена к единому написанию
2587 | F — Ед. изм. | Шт. | шт. | единица измерения приведена к единому написанию
2588 | F — Ед. изм. | Шт. | шт. | единица измерения приведена к единому написанию
2590 | F — Ед. изм. | Шт. | шт. | единица измерения приведена к единому написанию
2591 | F — Ед. изм. | Шт. | шт. | единица измерения приведена к единому написанию
2592 | F — Ед. изм. | Шт. | шт. | единица измерения приведена к единому написанию
2593 | F — Ед. изм. | Шт. | шт. | единица измерения приведена к единому написанию
2595 | F — Ед. изм. | Шт. | шт. | единица измерения приведена к единому написанию
2602 | F — Ед. изм. | Шт. | шт. | единица измерения приведена к единому написанию
2604 | F — Ед. изм. | Шт. | шт. | единица измерения приведена к единому написанию
2638 | F — Ед. изм. | Шт. | шт. | единица измерения приведена к единому написанию
2640 | F — Ед. изм. | Шт. | шт. | единица измерения приведена к единому написанию
2641 | F — Ед. изм. | Шт. | шт. | единица измерения приведена к единому написанию
2642 | F — Ед. изм. | Шт. | шт. | единица измерения приведена к единому написанию
2643 | F — Ед. изм. | Шт. | шт. | единица измерения приведена к единому написанию
2644 | F — Ед. изм. | Шт. | шт. | единица измерения приведена к единому написанию
2645 | F — Ед. изм. | Шт. | шт. | единица измерения приведена к единому написанию
2646 | F — Ед. изм. | Шт. | шт. | единица измерения приведена к единому написанию
2648 | F — Ед. изм. | Шт. | шт. | единица измерения приведена к единому написанию
2649 | F — Ед. изм. | Шт. | шт. | единица измерения приведена к единому написанию
2650 | F — Ед. изм. | Шт. | шт. | единица измерения приведена к единому написанию
2652 | F — Ед. изм. | Шт. | шт. | единица измерения приведена к единому написанию
2653 | F — Ед. изм. | Шт. | шт. | единица измерения приведена к единому написанию
2654 | F — Ед. изм. | Шт. | шт. | единица измерения приведена к единому написанию
2655 | F — Ед. изм. | Шт. | шт. | единица измерения приведена к единому написанию
2656 | F — Ед. изм. | Шт. | шт. | единица измерения приведена к единому написанию
2657 | F — Ед. изм. | Шт. | шт. | единица измерения приведена к единому написанию
2658 | F — Ед. изм. | Шт. | шт. | единица измерения приведена к единому написанию
2659 | F — Ед. изм. | Шт. | шт. | единица измерения приведена к единому написанию
2660 | F — Ед. изм. | Шт. | шт. | единица измерения приведена к единому написанию
2661 | F — Ед. изм. | Шт. | шт. | единица измерения приведена к единому написанию
2662 | F — Ед. изм. | Шт. | шт. | единица измерения приведена к единому написанию
2663 | F — Ед. изм. | Шт. | шт. | единица измерения приведена к единому написанию
2664 | F — Ед. изм. | Шт. | шт. | единица измерения приведена к единому написанию
2665 | F — Ед. изм. | Шт. | шт. | единица измерения приведена к единому написанию
2666 | F — Ед. изм. | Шт. | шт. | единица измерения приведена к единому написанию
2667 | F — Ед. изм. | Шт. | шт. | единица измерения приведена к единому написанию
2668 | F — Ед. изм. | Шт. | шт. | единица измерения приведена к единому написанию
2669 | F — Ед. изм. | Шт. | шт. | единица измерения приведена к единому написанию
2670 | F — Ед. изм. | Шт. | шт. | единица измерения приведена к единому написанию
2671 | F — Ед. изм. | Шт. | шт. | единица измерения приведена к единому написанию
2672 | F — Ед. изм. | Компл. | компл. | единица измерения приведена к единому написанию
2673 | F — Ед. изм. | Компл. | компл. | единица измерения приведена к единому написанию
2674 | F — Ед. изм. | Компл. | компл. | единица измерения приведена к единому написанию
2675 | F — Ед. изм. | Компл. | компл. | единица измерения приведена к единому написанию
2676 | F — Ед. изм. | шт | шт. | единица измерения приведена к единому написанию
2678 | F — Ед. изм. | Шт. | шт. | единица измерения приведена к единому написанию
2679 | F — Ед. изм. | Шт. | шт. | единица измерения приведена к единому написанию
2680 | F — Ед. изм. | Шт. | шт. | единица измерения приведена к единому написанию
2681 | F — Ед. изм. | Шт. | шт. | единица измерения приведена к единому написанию
2682 | F — Ед. изм. | Шт. | шт. | единица измерения приведена к единому написанию
2684 | F — Ед. изм. | Шт. | шт. | единица измерения приведена к единому написанию
2685 | F — Ед. изм. | Шт. | шт. | единица измерения приведена к единому написанию
2686 | F — Ед. изм. | Шт. | шт. | единица измерения приведена к единому написанию
2687 | F — Ед. изм. | Шт. | шт. | единица измерения приведена к единому написанию
2688 | F — Ед. изм. | Шт. | шт. | единица измерения приведена к единому написанию
2689 | F — Ед. изм. | Шт. | шт. | единица измерения приведена к единому написанию
2691 | F — Ед. изм. | Компл. | компл. | единица измерения приведена к единому написанию
2693 | F — Ед. изм. | Шт. | шт. | единица измерения приведена к единому написанию
2694 | F — Ед. изм. | Шт. | шт. | единица измерения приведена к единому написанию
2695 | F — Ед. изм. | Шт. | шт. | единица измерения приведена к единому написанию
2696 | F — Ед. изм. | Шт. | шт. | единица измерения приведена к единому написанию
2697 | F — Ед. изм. | Шт. | шт. | единица измерения приведена к единому написанию
2699 | F — Ед. изм. | Шт. | шт. | единица измерения приведена к единому написанию
2700 | F — Ед. изм. | Шт. | шт. | единица измерения приведена к единому написанию
2701 | F — Ед. изм. | Шт. | шт. | единица измерения приведена к единому написанию
2702 | F — Ед. изм. | Шт. | шт. | единица измерения приведена к единому написанию
2703 | F — Ед. изм. | Шт. | шт. | единица измерения приведена к единому написанию
2704 | F — Ед. изм. | Шт. | шт. | единица измерения приведена к единому написанию
2706 | F — Ед. изм. | Компл. | компл. | единица измерения приведена к единому написанию
2708 | F — Ед. изм. | Шт. | шт. | единица измерения приведена к единому написанию
2709 | F — Ед. изм. | Шт. | шт. | единица измерения приведена к единому написанию
2710 | F — Ед. изм. | Шт. | шт. | единица измерения приведена к единому написанию
2711 | F — Ед. изм. | Шт. | шт. | единица измерения приведена к единому написанию
2712 | F — Ед. изм. | Шт. | шт. | единица измерения приведена к единому написанию
2713 | F — Ед. изм. | Шт. | шт. | единица измерения приведена к единому написанию
2714 | F — Ед. изм. | Шт. | шт. | единица измерения приведена к единому написанию
2717 | F — Ед. изм. | Шт. | шт. | единица измерения приведена к единому написанию
2718 | F — Ед. изм. | Шт. | шт. | единица измерения приведена к единому написанию
2719 | F — Ед. изм. | Шт. | шт. | единица измерения приведена к единому написанию
2721 | F — Ед. изм. | Шт. | шт. | единица измерения приведена к единому написанию
2723 | F — Ед. изм. | Шт. | шт. | единица измерения приведена к единому написанию
2724 | F — Ед. изм. | Шт. | шт. | единица измерения приведена к единому написанию
2725 | F — Ед. изм. | Шт. | шт. | единица измерения приведена к единому написанию
2727 | F — Ед. изм. | Шт. | шт. | единица измерения приведена к единому написанию
2729 | F — Ед. изм. | Шт. | шт. | единица измерения приведена к единому написанию
2730 | F — Ед. изм. | Шт. | шт. | единица измерения приведена к единому написанию
2731 | F — Ед. изм. | Шт. | шт. | единица измерения приведена к единому написанию
2732 | F — Ед. изм. | Шт. | шт. | единица измерения приведена к единому написанию
2733 | F — Ед. изм. | Шт. | шт. | единица измерения приведена к единому написанию
2734 | F — Ед. изм. | Шт. | шт. | единица измерения приведена к единому написанию
2735 | F — Ед. изм. | Шт. | шт. | единица измерения приведена к единому написанию
2737 | F — Ед. изм. | Компл. | компл. | единица измерения приведена к единому написанию
2741 | F — Ед. изм. | Шт. | шт. | единица измерения приведена к единому написанию
2742 | F — Ед. изм. | Шт. | шт. | единица измерения приведена к единому написанию
2743 | F — Ед. изм. | Шт. | шт. | единица измерения приведена к единому написанию
2745 | F — Ед. изм. | Шт. | шт. | единица измерения приведена к единому написанию
2746 | F — Ед. изм. | Шт. | шт. | единица измерения приведена к единому написанию
2747 | F — Ед. изм. | Шт. | шт. | единица измерения приведена к единому написанию
2748 | F — Ед. изм. | Шт. | шт. | единица измерения приведена к единому написанию
2750 | F — Ед. изм. | Шт. | шт. | единица измерения приведена к единому написанию
2751 | F — Ед. изм. | Шт. | шт. | единица измерения приведена к единому написанию
2752 | F — Ед. изм. | Шт. | шт. | единица измерения приведена к единому написанию
2753 | F — Ед. изм. | Шт. | шт. | единица измерения приведена к единому написанию
2754 | F — Ед. изм. | Шт. | шт. | единица измерения приведена к единому написанию
2755 | F — Ед. изм. | Шт. | шт. | единица измерения приведена к единому написанию
2756 | F — Ед. изм. | Шт. | шт. | единица измерения приведена к единому написанию
2758 | F — Ед. изм. | Компл. | компл. | единица измерения приведена к единому написанию
2762 | F — Ед. изм. | Шт. | шт. | единица измерения приведена к единому написанию
2763 | F — Ед. изм. | Шт. | шт. | единица измерения приведена к единому написанию
2764 | F — Ед. изм. | Шт. | шт. | единица измерения приведена к единому написанию
2766 | F — Ед. изм. | Шт. | шт. | единица измерения приведена к единому написанию
2767 | F — Ед. изм. | Шт. | шт. | единица измерения приведена к единому написанию
2768 | F — Ед. изм. | Шт. | шт. | единица измерения приведена к единому написанию
2769 | F — Ед. изм. | Шт. | шт. | единица измерения приведена к единому написанию
2771 | F — Ед. изм. | Шт. | шт. | единица измерения приведена к единому написанию
2772 | F — Ед. изм. | Шт. | шт. | единица измерения приведена к единому написанию
2773 | F — Ед. изм. | Шт. | шт. | единица измерения приведена к единому написанию
2774 | F — Ед. изм. | Шт. | шт. | единица измерения приведена к единому написанию
2775 | F — Ед. изм. | Шт. | шт. | единица измерения приведена к единому написанию
2776 | F — Ед. изм. | Шт. | шт. | единица измерения приведена к единому написанию
2777 | F — Ед. изм. | Шт. | шт. | единица измерения приведена к единому написанию
2778 | F — Ед. изм. | шт | шт. | единица измерения приведена к единому написанию
2779 | F — Ед. изм. | Шт. | шт. | единица измерения приведена к единому написанию
2781 | F — Ед. изм. | Компл. | компл. | единица измерения приведена к единому написанию
2784 | F — Ед. изм. | Шт. | шт. | единица измерения приведена к единому написанию
2785 | F — Ед. изм. | Шт. | шт. | единица измерения приведена к единому написанию
2786 | F — Ед. изм. | Шт. | шт. | единица измерения приведена к единому написанию
2787 | F — Ед. изм. | Шт. | шт. | единица измерения приведена к единому написанию
2788 | F — Ед. изм. | Шт. | шт. | единица измерения приведена к единому написанию
2790 | F — Ед. изм. | Шт. | шт. | единица измерения приведена к единому написанию
2792 | F — Ед. изм. | шт | шт. | единица измерения приведена к единому написанию
2793 | F — Ед. изм. | Кв.м | м2 | единица измерения приведена к единому написанию
2794 | F — Ед. изм. | комплект | компл. | единица измерения приведена к единому написанию
2797 | F — Ед. изм. | комплект | компл. | единица измерения приведена к единому написанию
2800 | F — Ед. изм. | шт | шт. | единица измерения приведена к единому написанию
2802 | F — Ед. изм. | Шт. | шт. | единица измерения приведена к единому написанию
2803 | F — Ед. изм. | Шт. | шт. | единица измерения приведена к единому написанию
2804 | F — Ед. изм. | Шт. | шт. | единица измерения приведена к единому написанию
2805 | F — Ед. изм. | Шт. | шт. | единица измерения приведена к единому написанию
2806 | F — Ед. изм. | Шт. | шт. | единица измерения приведена к единому написанию
2807 | F — Ед. изм. | шт | шт. | единица измерения приведена к единому написанию
2808 | F — Ед. изм. | Шт. | шт. | единица измерения приведена к единому написанию
2809 | F — Ед. изм. | Шт. | шт. | единица измерения приведена к единому написанию
2810 | F — Ед. изм. | Шт. | шт. | единица измерения приведена к единому написанию
2812 | F — Ед. изм. | Компл. | компл. | единица измерения приведена к единому написанию
2815 | F — Ед. изм. | Шт. | шт. | единица измерения приведена к единому написанию
2816 | F — Ед. изм. | Шт. | шт. | единица измерения приведена к единому написанию
2817 | F — Ед. изм. | Шт. | шт. | единица измерения приведена к единому написанию
2818 | F — Ед. изм. | Шт. | шт. | единица измерения приведена к единому написанию
2819 | F — Ед. изм. | Шт. | шт. | единица измерения приведена к единому написанию
2821 | F — Ед. изм. | Шт. | шт. | единица измерения приведена к единому написанию
2823 | F — Ед. изм. | шт | шт. | единица измерения приведена к единому написанию
2824 | F — Ед. изм. | Кв.м | м2 | единица измерения приведена к единому написанию
2825 | F — Ед. изм. | комплект | компл. | единица измерения приведена к единому написанию
2828 | F — Ед. изм. | комплект | компл. | единица измерения приведена к единому написанию
2831 | F — Ед. изм. | шт | шт. | единица измерения приведена к единому написанию
2833 | F — Ед. изм. | Шт. | шт. | единица измерения приведена к единому написанию
2834 | F — Ед. изм. | Шт. | шт. | единица измерения приведена к единому написанию
2835 | F — Ед. изм. | Шт. | шт. | единица измерения приведена к единому написанию
2836 | F — Ед. изм. | Шт. | шт. | единица измерения приведена к единому написанию
2837 | F — Ед. изм. | Шт. | шт. | единица измерения приведена к единому написанию
2838 | F — Ед. изм. | шт | шт. | единица измерения приведена к единому написанию
2839 | F — Ед. изм. | Шт. | шт. | единица измерения приведена к единому написанию
2840 | F — Ед. изм. | Шт. | шт. | единица измерения приведена к единому написанию
2841 | F — Ед. изм. | Шт. | шт. | единица измерения приведена к единому написанию
2843 | F — Ед. изм. | Компл. | компл. | единица измерения приведена к единому написанию
2846 | F — Ед. изм. | Шт. | шт. | единица измерения приведена к единому написанию
2847 | F — Ед. изм. | Шт. | шт. | единица измерения приведена к единому написанию
2848 | F — Ед. изм. | Шт. | шт. | единица измерения приведена к единому написанию
2849 | F — Ед. изм. | Шт. | шт. | единица измерения приведена к единому написанию
2850 | F — Ед. изм. | Шт. | шт. | единица измерения приведена к единому написанию
2852 | F — Ед. изм. | Шт. | шт. | единица измерения приведена к единому написанию
2854 | F — Ед. изм. | шт | шт. | единица измерения приведена к единому написанию
2855 | F — Ед. изм. | Кв.м | м2 | единица измерения приведена к единому написанию
2856 | F — Ед. изм. | комплект | компл. | единица измерения приведена к единому написанию
2859 | F — Ед. изм. | комплект | компл. | единица измерения приведена к единому написанию
2862 | F — Ед. изм. | шгт | шт. | единица измерения приведена к единому написанию
2864 | F — Ед. изм. | Шт. | шт. | единица измерения приведена к единому написанию
2865 | F — Ед. изм. | Шт. | шт. | единица измерения приведена к единому написанию
2866 | F — Ед. изм. | Шт. | шт. | единица измерения приведена к единому написанию
2867 | F — Ед. изм. | Шт. | шт. | единица измерения приведена к единому написанию
2868 | F — Ед. изм. | Шт. | шт. | единица измерения приведена к единому написанию
2869 | F — Ед. изм. | шт | шт. | единица измерения приведена к единому написанию
2870 | F — Ед. изм. | Шт. | шт. | единица измерения приведена к единому написанию
2871 | F — Ед. изм. | Шт. | шт. | единица измерения приведена к единому написанию
2872 | F — Ед. изм. | Шт. | шт. | единица измерения приведена к единому написанию
2874 | F — Ед. изм. | Компл. | компл. | единица измерения приведена к единому написанию
2877 | F — Ед. изм. | Шт. | шт. | единица измерения приведена к единому написанию
2878 | F — Ед. изм. | Шт. | шт. | единица измерения приведена к единому написанию
2879 | F — Ед. изм. | Шт. | шт. | единица измерения приведена к единому написанию
2880 | F — Ед. изм. | Шт. | шт. | единица измерения приведена к единому написанию
2881 | F — Ед. изм. | Шт. | шт. | единица измерения приведена к единому написанию
2883 | F — Ед. изм. | Шт. | шт. | единица измерения приведена к единому написанию
2885 | F — Ед. изм. | шт | шт. | единица измерения приведена к единому написанию
2886 | F — Ед. изм. | Кв.м | м2 | единица измерения приведена к единому написанию
2887 | F — Ед. изм. | комплект | компл. | единица измерения приведена к единому написанию
2890 | F — Ед. изм. | комплект | компл. | единица измерения приведена к единому написанию
2893 | F — Ед. изм. | шт | шт. | единица измерения приведена к единому написанию
2895 | F — Ед. изм. | Шт. | шт. | единица измерения приведена к единому написанию
2896 | F — Ед. изм. | Шт. | шт. | единица измерения приведена к единому написанию
2897 | F — Ед. изм. | Шт. | шт. | единица измерения приведена к единому написанию
2898 | F — Ед. изм. | Шт. | шт. | единица измерения приведена к единому написанию
2899 | F — Ед. изм. | Шт. | шт. | единица измерения приведена к единому написанию
2900 | F — Ед. изм. | шт | шт. | единица измерения приведена к единому написанию
2901 | F — Ед. изм. | Шт. | шт. | единица измерения приведена к единому написанию
2902 | F — Ед. изм. | Шт. | шт. | единица измерения приведена к единому написанию
2903 | F — Ед. изм. | Шт. | шт. | единица измерения приведена к единому написанию
2905 | F — Ед. изм. | Шт. | шт. | единица измерения приведена к единому написанию
2908 | F — Ед. изм. | Шт. | шт. | единица измерения приведена к единому написанию
2909 | F — Ед. изм. | Шт. | шт. | единица измерения приведена к единому написанию
2910 | F — Ед. изм. | Шт. | шт. | единица измерения приведена к единому написанию
2911 | F — Ед. изм. | Шт. | шт. | единица измерения приведена к единому написанию
2912 | F — Ед. изм. | Шт. | шт. | единица измерения приведена к единому написанию
2914 | F — Ед. изм. | Шт. | шт. | единица измерения приведена к единому написанию
2916 | F — Ед. изм. | шт | шт. | единица измерения приведена к единому написанию
2917 | F — Ед. изм. | Кв.м | м2 | единица измерения приведена к единому написанию
2918 | F — Ед. изм. | комплект | компл. | единица измерения приведена к единому написанию
2921 | F — Ед. изм. | комплект | компл. | единица измерения приведена к единому написанию
2924 | F — Ед. изм. | шт | шт. | единица измерения приведена к единому написанию
2926 | F — Ед. изм. | Шт. | шт. | единица измерения приведена к единому написанию
2927 | F — Ед. изм. | Шт. | шт. | единица измерения приведена к единому написанию
2928 | F — Ед. изм. | Шт. | шт. | единица измерения приведена к единому написанию
2929 | F — Ед. изм. | Шт. | шт. | единица измерения приведена к единому написанию
2930 | F — Ед. изм. | Шт. | шт. | единица измерения приведена к единому написанию
2931 | F — Ед. изм. | шт | шт. | единица измерения приведена к единому написанию
2932 | F — Ед. изм. | Шт. | шт. | единица измерения приведена к единому написанию
2933 | F — Ед. изм. | Шт. | шт. | единица измерения приведена к единому написанию
2934 | F — Ед. изм. | Шт. | шт. | единица измерения приведена к единому написанию
2936 | F — Ед. изм. | Компл. | компл. | единица измерения приведена к единому написанию
2939 | F — Ед. изм. | Шт. | шт. | единица измерения приведена к единому написанию
2940 | F — Ед. изм. | Шт. | шт. | единица измерения приведена к единому написанию
2941 | F — Ед. изм. | Шт. | шт. | единица измерения приведена к единому написанию
2942 | F — Ед. изм. | Шт. | шт. | единица измерения приведена к единому написанию
2943 | F — Ед. изм. | Шт. | шт. | единица измерения приведена к единому написанию
2945 | F — Ед. изм. | Шт. | шт. | единица измерения приведена к единому написанию
2947 | F — Ед. изм. | шт | шт. | единица измерения приведена к единому написанию
2948 | F — Ед. изм. | Кв.м | м2 | единица измерения приведена к единому написанию
2949 | F — Ед. изм. | комплект | компл. | единица измерения приведена к единому написанию
2952 | F — Ед. изм. | комплект | компл. | единица измерения приведена к единому написанию
2955 | F — Ед. изм. | шт | шт. | единица измерения приведена к единому написанию
2957 | F — Ед. изм. | комплект | компл. | единица измерения приведена к единому написанию
2958 | F — Ед. изм. | комплект | компл. | единица измерения приведена к единому написанию
2959 | F — Ед. изм. | комплект | компл. | единица измерения приведена к единому написанию
2960 | F — Ед. изм. | шт | шт. | единица измерения приведена к единому написанию
2961 | F — Ед. изм. | комплект | компл. | единица измерения приведена к единому написанию
2962 | F — Ед. изм. | комплект | компл. | единица измерения приведена к единому написанию
2964 | F — Ед. изм. | Комплект | компл. | единица измерения приведена к единому написанию
2966 | F — Ед. изм. | Комплект | компл. | единица измерения приведена к единому написанию
2971 | F — Ед. изм. | Шт. | шт. | единица измерения приведена к единому написанию
2972 | F — Ед. изм. | комплект | компл. | единица измерения приведена к единому написанию
2973 | F — Ед. изм. | шт | шт. | единица измерения приведена к единому написанию
2974 | F — Ед. изм. | комплект | компл. | единица измерения приведена к единому написанию
2975 | F — Ед. изм. | комплект | компл. | единица измерения приведена к единому написанию
2976 | F — Ед. изм. | шт | шт. | единица измерения приведена к единому написанию
2977 | F — Ед. изм. | комплект | компл. | единица измерения приведена к единому написанию
2979 | F — Ед. изм. | Шт. | шт. | единица измерения приведена к единому написанию
2980 | F — Ед. изм. | Шт. | шт. | единица измерения приведена к единому написанию
2981 | F — Ед. изм. | Шт. | шт. | единица измерения приведена к единому написанию
2982 | F — Ед. изм. | Шт. | шт. | единица измерения приведена к единому написанию
2984 | F — Ед. изм. | Шт. | шт. | единица измерения приведена к единому написанию
2985 | F — Ед. изм. | Шт. | шт. | единица измерения приведена к единому написанию
2987 | F — Ед. изм. | шт | шт. | единица измерения приведена к единому написанию
2988 | F — Ед. изм. | шт | шт. | единица измерения приведена к единому написанию
2989 | F — Ед. изм. | шт | шт. | единица измерения приведена к единому написанию
2990 | F — Ед. изм. | шт | шт. | единица измерения приведена к единому написанию
2993 | F — Ед. изм. | Шт. | шт. | единица измерения приведена к единому написанию
2994 | F — Ед. изм. | Шт. | шт. | единица измерения приведена к единому написанию
2995 | F — Ед. изм. | Шт. | шт. | единица измерения приведена к единому написанию
2996 | F — Ед. изм. | Шт. | шт. | единица измерения приведена к единому написанию
2998 | F — Ед. изм. | шт | шт. | единица измерения приведена к единому написанию
2999 | F — Ед. изм. | шт | шт. | единица измерения приведена к единому написанию
3000 | F — Ед. изм. | шт | шт. | единица измерения приведена к единому написанию
3002 | F — Ед. изм. | Шт. | шт. | единица измерения приведена к единому написанию
3004 | F — Ед. изм. | Шт. | шт. | единица измерения приведена к единому написанию
3005 | F — Ед. изм. | Шт. | шт. | единица измерения приведена к единому написанию
3006 | F — Ед. изм. | Шт. | шт. | единица измерения приведена к единому написанию
3007 | F — Ед. изм. | Шт. | шт. | единица измерения приведена к единому написанию
3008 | F — Ед. изм. | Шт. | шт. | единица измерения приведена к единому написанию
3009 | F — Ед. изм. | Шт. | шт. | единица измерения приведена к единому написанию
3010 | F — Ед. изм. | Шт. | шт. | единица измерения приведена к единому написанию
3011 | F — Ед. изм. | Шт. | шт. | единица измерения приведена к единому написанию
3012 | F — Ед. изм. | Шт. | шт. | единица измерения приведена к единому написанию
3013 | F — Ед. изм. | Шт. | шт. | единица измерения приведена к единому написанию
3014 | F — Ед. изм. | Шт. | шт. | единица измерения приведена к единому написанию
3015 | F — Ед. изм. | Шт. | шт. | единица измерения приведена к единому написанию
3016 | F — Ед. изм. | Шт. | шт. | единица измерения приведена к единому написанию
3017 | F — Ед. изм. | Шт. | шт. | единица измерения приведена к единому написанию
3018 | F — Ед. изм. | Шт. | шт. | единица измерения приведена к единому написанию
3019 | F — Ед. изм. | Шт. | шт. | единица измерения приведена к единому написанию
3020 | F — Ед. изм. | Шт. | шт. | единица измерения приведена к единому написанию
3021 | F — Ед. изм. | Шт. | шт. | единица измерения приведена к единому написанию
3022 | F — Ед. изм. | Шт. | шт. | единица измерения приведена к единому написанию
3023 | F — Ед. изм. | Шт. | шт. | единица измерения приведена к единому написанию
3024 | F — Ед. изм. | Шт. | шт. | единица измерения приведена к единому написанию
3025 | F — Ед. изм. | Шт. | шт. | единица измерения приведена к единому написанию
3026 | F — Ед. изм. | Шт. | шт. | единица измерения приведена к единому написанию
3027 | F — Ед. изм. | Шт. | шт. | единица измерения приведена к единому написанию
3028 | F — Ед. изм. | Шт. | шт. | единица измерения приведена к единому написанию
3029 | F — Ед. изм. | Компл. | компл. | единица измерения приведена к единому написанию
3030 | F — Ед. изм. | Компл. | компл. | единица измерения приведена к единому написанию
3031 | F — Ед. изм. | Компл. | компл. | единица измерения приведена к единому написанию
3032 | F — Ед. изм. | Шт. | шт. | единица измерения приведена к единому написанию
3033 | F — Ед. изм. | Шт. | шт. | единица измерения приведена к единому написанию
3034 | F — Ед. изм. | Шт. | шт. | единица измерения приведена к единому написанию
3035 | F — Ед. изм. | Шт. | шт. | единица измерения приведена к единому написанию
3036 | F — Ед. изм. | шт | шт. | единица измерения приведена к единому написанию
3037 | F — Ед. изм. | шт | шт. | единица измерения приведена к единому написанию
3038 | F — Ед. изм. | Шт. | шт. | единица измерения приведена к единому написанию
3040 | F — Ед. изм. | Шт. | шт. | единица измерения приведена к единому написанию
3068 | F — Ед. изм. | Шт. | шт. | единица измерения приведена к единому написанию
3069 | F — Ед. изм. | Шт. | шт. | единица измерения приведена к единому написанию
3070 | F — Ед. изм. | Шт. | шт. | единица измерения приведена к единому написанию
3071 | F — Ед. изм. | Компл. | компл. | единица измерения приведена к единому написанию
3072 | F — Ед. изм. | Компл. | компл. | единица измерения приведена к единому написанию
3078 | F — Ед. изм. | Шт. | шт. | единица измерения приведена к единому написанию
3079 | F — Ед. изм. | Шт. | шт. | единица измерения приведена к единому написанию
3080 | F — Ед. изм. | Шт. | шт. | единица измерения приведена к единому написанию
3081 | F — Ед. изм. | Шт. | шт. | единица измерения приведена к единому написанию
3083 | F — Ед. изм. | Шт. | шт. | единица измерения приведена к единому написанию
3084 | F — Ед. изм. | Шт. | шт. | единица измерения приведена к единому написанию
3085 | F — Ед. изм. | Шт. | шт. | единица измерения приведена к единому написанию
3086 | F — Ед. изм. | Шт. | шт. | единица измерения приведена к единому написанию
3087 | F — Ед. изм. | Шт. | шт. | единица измерения приведена к единому написанию
3088 | F — Ед. изм. | Шт. | шт. | единица измерения приведена к единому написанию
3105 | F — Ед. изм. | Шт. | шт. | единица измерения приведена к единому написанию
3106 | F — Ед. изм. | Шт. | шт. | единица измерения приведена к единому написанию
3107 | F — Ед. изм. | Шт. | шт. | единица измерения приведена к единому написанию
3108 | F — Ед. изм. | шт | шт. | единица измерения приведена к единому написанию
3109 | F — Ед. изм. | шт | шт. | единица измерения приведена к единому написанию
3111 | F — Ед. изм. | шт | шт. | единица измерения приведена к единому написанию
3112 | F — Ед. изм. | шт | шт. | единица измерения приведена к единому написанию
3113 | F — Ед. изм. | шт | шт. | единица измерения приведена к единому написанию
3114 | F — Ед. изм. | шт | шт. | единица измерения приведена к единому написанию
3117 | F — Ед. изм. | шт | шт. | единица измерения приведена к единому написанию
3118 | F — Ед. изм. | компл | компл. | единица измерения приведена к единому написанию
3127 | F — Ед. изм. | Шт. | шт. | единица измерения приведена к единому написанию
3128 | F — Ед. изм. | Шт. | шт. | единица измерения приведена к единому написанию
3129 | F — Ед. изм. | Шт. | шт. | единица измерения приведена к единому написанию
3130 | F — Ед. изм. | Шт. | шт. | единица измерения приведена к единому написанию
3131 | F — Ед. изм. | Шт. | шт. | единица измерения приведена к единому написанию
3132 | F — Ед. изм. | Шт. | шт. | единица измерения приведена к единому написанию
3133 | F — Ед. изм. | Шт. | шт. | единица измерения приведена к единому написанию
3134 | F — Ед. изм. | Шт. | шт. | единица измерения приведена к единому написанию
3135 | F — Ед. изм. | Шт. | шт. | единица измерения приведена к единому написанию
3136 | F — Ед. изм. | Шт. | шт. | единица измерения приведена к единому написанию
3137 | F — Ед. изм. | Шт. | шт. | единица измерения приведена к единому написанию
3138 | F — Ед. изм. | Шт. | шт. | единица измерения приведена к единому написанию
3139 | F — Ед. изм. | Шт. | шт. | единица измерения приведена к единому написанию
3140 | F — Ед. изм. | Шт. | шт. | единица измерения приведена к единому написанию
3141 | F — Ед. изм. | Шт. | шт. | единица измерения приведена к единому написанию
3142 | F — Ед. изм. | Шт. | шт. | единица измерения приведена к единому написанию
3143 | F — Ед. изм. | Шт. | шт. | единица измерения приведена к единому написанию
3144 | F — Ед. изм. | Шт. | шт. | единица измерения приведена к единому написанию
3145 | F — Ед. изм. | Шт. | шт. | единица измерения приведена к единому написанию
3146 | F — Ед. изм. | Шт. | шт. | единица измерения приведена к единому написанию
3147 | F — Ед. изм. | Шт. | шт. | единица измерения приведена к единому написанию
3148 | F — Ед. изм. | Шт. | шт. | единица измерения приведена к единому написанию
3149 | F — Ед. изм. | Компл. | компл. | единица измерения приведена к единому написанию
3150 | F — Ед. изм. | Компл. | компл. | единица измерения приведена к единому написанию
3151 | F — Ед. изм. | Компл. | компл. | единица измерения приведена к единому написанию
3152 | F — Ед. изм. | Шт. | шт. | единица измерения приведена к единому написанию
3153 | F — Ед. изм. | Шт. | шт. | единица измерения приведена к единому написанию
3154 | F — Ед. изм. | Шт. | шт. | единица измерения приведена к единому написанию
3155 | F — Ед. изм. | Шт. | шт. | единица измерения приведена к единому написанию
3156 | F — Ед. изм. | Шт. | шт. | единица измерения приведена к единому написанию
3157 | F — Ед. изм. | шт | шт. | единица измерения приведена к единому написанию
3158 | F — Ед. изм. | шт | шт. | единица измерения приведена к единому написанию
3159 | F — Ед. изм. | шт | шт. | единица измерения приведена к единому написанию
3161 | F — Ед. изм. | Шт. | шт. | единица измерения приведена к единому написанию
3166 | F — Ед. изм. | шт | шт. | единица измерения приведена к единому написанию
3167 | F — Ед. изм. | шт | шт. | единица измерения приведена к единому написанию
3168 | F — Ед. изм. | шт | шт. | единица измерения приведена к единому написанию
3169 | F — Ед. изм. | шт | шт. | единица измерения приведена к единому написанию
3172 | F — Ед. изм. | шт | шт. | единица измерения приведена к единому написанию
3173 | F — Ед. изм. | шт | шт. | единица измерения приведена к единому написанию
3174 | F — Ед. изм. | шт | шт. | единица измерения приведена к единому написанию
3175 | F — Ед. изм. | шт | шт. | единица измерения приведена к единому написанию
3178 | F — Ед. изм. | Шт. | шт. | единица измерения приведена к единому написанию
3179 | F — Ед. изм. | Шт. | шт. | единица измерения приведена к единому написанию
3180 | F — Ед. изм. | Шт. | шт. | единица измерения приведена к единому написанию
3181 | F — Ед. изм. | Шт. | шт. | единица измерения приведена к единому написанию
3182 | F — Ед. изм. | Шт. | шт. | единица измерения приведена к единому написанию
3184 | F — Ед. изм. | Шт. | шт. | единица измерения приведена к единому написанию
3185 | F — Ед. изм. | Шт. | шт. | единица измерения приведена к единому написанию
3186 | F — Ед. изм. | Шт. | шт. | единица измерения приведена к единому написанию
3187 | F — Ед. изм. | Шт. | шт. | единица измерения приведена к единому написанию
3197 | F — Ед. изм. | Шт. | шт. | единица измерения приведена к единому написанию
3198 | F — Ед. изм. | Шт. | шт. | единица измерения приведена к единому написанию
3199 | F — Ед. изм. | Шт. | шт. | единица измерения приведена к единому написанию
3200 | F — Ед. изм. | Шт. | шт. | единица измерения приведена к единому написанию
3201 | F — Ед. изм. | Шт. | шт. | единица измерения приведена к единому написанию
3202 | F — Ед. изм. | Шт. | шт. | единица измерения приведена к единому написанию
3206 | F — Ед. изм. | Шт. | шт. | единица измерения приведена к единому написанию
3208 | F — Ед. изм. | Шт. | шт. | единица измерения приведена к единому написанию
3210 | F — Ед. изм. | Шт. | шт. | единица измерения приведена к единому написанию
3212 | F — Ед. изм. | Шт. | шт. | единица измерения приведена к единому написанию
3214 | F — Ед. изм. | Шт. | шт. | единица измерения приведена к единому написанию
3216 | F — Ед. изм. | Шт. | шт. | единица измерения приведена к единому написанию
3218 | F — Ед. изм. | Шт. | шт. | единица измерения приведена к единому написанию
3219 | F — Ед. изм. | Шт. | шт. | единица измерения приведена к единому написанию
3220 | F — Ед. изм. | Шт. | шт. | единица измерения приведена к единому написанию
3221 | F — Ед. изм. | Шт. | шт. | единица измерения приведена к единому написанию
3222 | F — Ед. изм. | Шт. | шт. | единица измерения приведена к единому написанию
3223 | F — Ед. изм. | Шт. | шт. | единица измерения приведена к единому написанию
3224 | F — Ед. изм. | Шт. | шт. | единица измерения приведена к единому написанию
3225 | F — Ед. изм. | Шт. | шт. | единица измерения приведена к единому написанию
3240 | F — Ед. изм. | Шт. | шт. | единица измерения приведена к единому написанию
3241 | F — Ед. изм. | Шт. | шт. | единица измерения приведена к единому написанию
3242 | F — Ед. изм. | Шт. | шт. | единица измерения приведена к единому написанию
3244 | F — Ед. изм. | Шт. | шт. | единица измерения приведена к единому написанию
3245 | F — Ед. изм. | Шт. | шт. | единица измерения приведена к единому написанию
3247 | F — Ед. изм. | шт | шт. | единица измерения приведена к единому написанию
3257 | F — Ед. изм. | шт | шт. | единица измерения приведена к единому написанию
3258 | F — Ед. изм. | шт | шт. | единица измерения приведена к единому написанию
3259 | F — Ед. изм. | шт | шт. | единица измерения приведена к единому написанию
3260 | F — Ед. изм. | шт | шт. | единица измерения приведена к единому написанию
3261 | F — Ед. изм. | шт | шт. | единица измерения приведена к единому написанию
3262 | F — Ед. изм. | шт | шт. | единица измерения приведена к единому написанию
3263 | F — Ед. изм. | шт | шт. | единица измерения приведена к единому написанию
3264 | F — Ед. изм. | шт | шт. | единица измерения приведена к единому написанию
3265 | F — Ед. изм. | шт | шт. | единица измерения приведена к единому написанию
3266 | F — Ед. изм. | шт | шт. | единица измерения приведена к единому написанию
3267 | F — Ед. изм. | шт | шт. | единица измерения приведена к единому написанию
3268 | F — Ед. изм. | шт | шт. | единица измерения приведена к единому написанию
3269 | F — Ед. изм. | шт | шт. | единица измерения приведена к единому написанию
3270 | F — Ед. изм. | шт | шт. | единица измерения приведена к единому написанию
3271 | F — Ед. изм. | шт | шт. | единица измерения приведена к единому написанию
3272 | F — Ед. изм. | шт | шт. | единица измерения приведена к единому написанию
3273 | F — Ед. изм. | шт | шт. | единица измерения приведена к единому написанию
3274 | F — Ед. изм. | шт | шт. | единица измерения приведена к единому написанию
3275 | F — Ед. изм. | шт | шт. | единица измерения приведена к единому написанию
3276 | F — Ед. изм. | шт | шт. | единица измерения приведена к единому написанию
3277 | F — Ед. изм. | шт | шт. | единица измерения приведена к единому написанию
3278 | F — Ед. изм. | шт | шт. | единица измерения приведена к единому написанию
3279 | F — Ед. изм. | шт | шт. | единица измерения приведена к единому написанию
3280 | F — Ед. изм. | шт | шт. | единица измерения приведена к единому написанию
3281 | F — Ед. изм. | шт | шт. | единица измерения приведена к единому написанию
3282 | F — Ед. изм. | шт | шт. | единица измерения приведена к единому написанию
3283 | F — Ед. изм. | шт | шт. | единица измерения приведена к единому написанию
3284 | F — Ед. изм. | 2 м | м2 | единица измерения приведена к единому написанию
3285 | F — Ед. изм. | шт | шт. | единица измерения приведена к единому написанию
3287 | F — Ед. изм. | Шт. | шт. | единица измерения приведена к единому написанию
3288 | F — Ед. изм. | Шт. | шт. | единица измерения приведена к единому написанию
3290 | F — Ед. изм. | Шт. | шт. | единица измерения приведена к единому написанию
3291 | F — Ед. изм. | Шт. | шт. | единица измерения приведена к единому написанию
3292 | F — Ед. изм. | Шт. | шт. | единица измерения приведена к единому написанию
3293 | F — Ед. изм. | Шт. | шт. | единица измерения приведена к единому написанию
3294 | F — Ед. изм. | Шт. | шт. | единица измерения приведена к единому написанию
3295 | F — Ед. изм. | Шт | шт. | единица измерения приведена к единому написанию
3296 | F — Ед. изм. | шт | шт. | единица измерения приведена к единому написанию
3298 | F — Ед. изм. | Шт. | шт. | единица измерения приведена к единому написанию
3299 | F — Ед. изм. | Шт. | шт. | единица измерения приведена к единому написанию
3300 | F — Ед. изм. | Шт. | шт. | единица измерения приведена к единому написанию
3301 | F — Ед. изм. | Шт. | шт. | единица измерения приведена к единому написанию
3303 | F — Ед. изм. | Шт. | шт. | единица измерения приведена к единому написанию
3304 | F — Ед. изм. | Шт. | шт. | единица измерения приведена к единому написанию
3305 | F — Ед. изм. | Шт. | шт. | единица измерения приведена к единому написанию
3306 | F — Ед. изм. | Шт. | шт. | единица измерения приведена к единому написанию
3307 | F — Ед. изм. | Шт. | шт. | единица измерения приведена к единому написанию
3309 | F — Ед. изм. | Шт. | шт. | единица измерения приведена к единому написанию
3310 | F — Ед. изм. | Шт. | шт. | единица измерения приведена к единому написанию
3311 | F — Ед. изм. | Шт. | шт. | единица измерения приведена к единому написанию
3312 | F — Ед. изм. | Шт. | шт. | единица измерения приведена к единому написанию
3313 | F — Ед. изм. | Шт. | шт. | единица измерения приведена к единому написанию
3314 | F — Ед. изм. | Шт. | шт. | единица измерения приведена к единому написанию
3316 | F — Ед. изм. | Компл. | компл. | единица измерения приведена к единому написанию
3318 | F — Ед. изм. | Шт. | шт. | единица измерения приведена к единому написанию
3319 | F — Ед. изм. | Шт. | шт. | единица измерения приведена к единому написанию
3320 | F — Ед. изм. | Шт. | шт. | единица измерения приведена к единому написанию
3321 | F — Ед. изм. | Шт. | шт. | единица измерения приведена к единому написанию
3322 | F — Ед. изм. | Шт. | шт. | единица измерения приведена к единому написанию
3324 | F — Ед. изм. | Шт. | шт. | единица измерения приведена к единому написанию
3325 | F — Ед. изм. | Шт. | шт. | единица измерения приведена к единому написанию
3326 | F — Ед. изм. | Шт. | шт. | единица измерения приведена к единому написанию
3327 | F — Ед. изм. | Шт. | шт. | единица измерения приведена к единому написанию
3328 | F — Ед. изм. | Шт. | шт. | единица измерения приведена к единому написанию
3329 | F — Ед. изм. | Шт. | шт. | единица измерения приведена к единому написанию
3331 | F — Ед. изм. | Компл. | компл. | единица измерения приведена к единому написанию
3333 | F — Ед. изм. | Шт. | шт. | единица измерения приведена к единому написанию
3334 | F — Ед. изм. | шт | шт. | единица измерения приведена к единому написанию
3335 | F — Ед. изм. | Шт. | шт. | единица измерения приведена к единому написанию
3336 | F — Ед. изм. | Шт. | шт. | единица измерения приведена к единому написанию
3337 | F — Ед. изм. | шт | шт. | единица измерения приведена к единому написанию
3338 | F — Ед. изм. | шт | шт. | единица измерения приведена к единому написанию
3340 | F — Ед. изм. | Компл. | компл. | единица измерения приведена к единому написанию
3342 | F — Ед. изм. | Шт. | шт. | единица измерения приведена к единому написанию
3343 | F — Ед. изм. | Шт. | шт. | единица измерения приведена к единому написанию
3345 | F — Ед. изм. | Шт. | шт. | единица измерения приведена к единому написанию
3346 | F — Ед. изм. | Шт. | шт. | единица измерения приведена к единому написанию
3347 | F — Ед. изм. | Шт. | шт. | единица измерения приведена к единому написанию
3348 | F — Ед. изм. | Шт. | шт. | единица измерения приведена к единому написанию
3349 | F — Ед. изм. | Шт. | шт. | единица измерения приведена к единому написанию
3351 | F — Ед. изм. | Шт. | шт. | единица измерения приведена к единому написанию
3352 | F — Ед. изм. | Шт. | шт. | единица измерения приведена к единому написанию
3353 | F — Ед. изм. | Шт. | шт. | единица измерения приведена к единому написанию
3354 | F — Ед. изм. | Шт. | шт. | единица измерения приведена к единому написанию
3355 | F — Ед. изм. | Шт. | шт. | единица измерения приведена к единому написанию
3356 | F — Ед. изм. | шт | шт. | единица измерения приведена к единому написанию
3358 | F — Ед. изм. | Компл. | компл. | единица измерения приведена к единому написанию
3360 | F — Ед. изм. | Шт. | шт. | единица измерения приведена к единому написанию
3361 | F — Ед. изм. | Шт. | шт. | единица измерения приведена к единому написанию
3363 | F — Ед. изм. | Шт. | шт. | единица измерения приведена к единому написанию
3364 | F — Ед. изм. | Шт. | шт. | единица измерения приведена к единому написанию
3365 | F — Ед. изм. | Шт. | шт. | единица измерения приведена к единому написанию
3366 | F — Ед. изм. | Шт. | шт. | единица измерения приведена к единому написанию
3367 | F — Ед. изм. | Шт. | шт. | единица измерения приведена к единому написанию
3369 | F — Ед. изм. | Шт. | шт. | единица измерения приведена к единому написанию
3370 | F — Ед. изм. | Шт. | шт. | единица измерения приведена к единому написанию
3371 | F — Ед. изм. | Шт. | шт. | единица измерения приведена к единому написанию
3372 | F — Ед. изм. | шт | шт. | единица измерения приведена к единому написанию
3373 | F — Ед. изм. | Шт. | шт. | единица измерения приведена к единому написанию
3374 | F — Ед. изм. | Шт. | шт. | единица измерения приведена к единому написанию
3375 | F — Ед. изм. | Шт. | шт. | единица измерения приведена к единому написанию
3378 | F — Ед. изм. | Компл. | компл. | единица измерения приведена к единому написанию
3380 | F — Ед. изм. | Шт. | шт. | единица измерения приведена к единому написанию
3381 | F — Ед. изм. | Шт. | шт. | единица измерения приведена к единому написанию
3382 | F — Ед. изм. | Шт. | шт. | единица измерения приведена к единому написанию
3383 | F — Ед. изм. | Шт. | шт. | единица измерения приведена к единому написанию
3384 | F — Ед. изм. | Шт. | шт. | единица измерения приведена к единому написанию
3385 | F — Ед. изм. | Шт. | шт. | единица измерения приведена к единому написанию
3387 | F — Ед. изм. | Шт. | шт. | единица измерения приведена к единому написанию
3388 | F — Ед. изм. | Шт. | шт. | единица измерения приведена к единому написанию
3389 | F — Ед. изм. | Шт. | шт. | единица измерения приведена к единому написанию
3390 | F — Ед. изм. | шт | шт. | единица измерения приведена к единому написанию
3391 | F — Ед. изм. | Шт. | шт. | единица измерения приведена к единому написанию
3392 | F — Ед. изм. | Шт. | шт. | единица измерения приведена к единому написанию
3393 | F — Ед. изм. | Шт. | шт. | единица измерения приведена к единому написанию
3396 | F — Ед. изм. | Компл. | компл. | единица измерения приведена к единому написанию
3398 | F — Ед. изм. | Шт. | шт. | единица измерения приведена к единому написанию
3399 | F — Ед. изм. | Шт. | шт. | единица измерения приведена к единому написанию
3400 | F — Ед. изм. | Шт. | шт. | единица измерения приведена к единому написанию
3401 | F — Ед. изм. | Шт. | шт. | единица измерения приведена к единому написанию
3402 | F — Ед. изм. | Шт. | шт. | единица измерения приведена к единому написанию
3403 | F — Ед. изм. | Шт. | шт. | единица измерения приведена к единому написанию
3405 | F — Ед. изм. | Шт. | шт. | единица измерения приведена к единому написанию
3406 | F — Ед. изм. | Шт. | шт. | единица измерения приведена к единому написанию
3407 | F — Ед. изм. | Шт. | шт. | единица измерения приведена к единому написанию
3408 | F — Ед. изм. | Шт. | шт. | единица измерения приведена к единому написанию
3409 | F — Ед. изм. | Шт. | шт. | единица измерения приведена к единому написанию
3410 | F — Ед. изм. | Шт. | шт. | единица измерения приведена к единому написанию
3412 | F — Ед. изм. | Шт. | шт. | единица измерения приведена к единому написанию
3413 | F — Ед. изм. | Шт. | шт. | единица измерения приведена к единому написанию
3414 | F — Ед. изм. | Шт. | шт. | единица измерения приведена к единому написанию
3415 | F — Ед. изм. | Шт. | шт. | единица измерения приведена к единому написанию
3416 | F — Ед. изм. | Шт. | шт. | единица измерения приведена к единому написанию
3417 | F — Ед. изм. | Шт. | шт. | единица измерения приведена к единому написанию
3419 | F — Ед. изм. | Шт. | шт. | единица измерения приведена к единому написанию
3420 | F — Ед. изм. | Шт. | шт. | единица измерения приведена к единому написанию
3421 | F — Ед. изм. | Шт. | шт. | единица измерения приведена к единому написанию
3422 | F — Ед. изм. | Шт. | шт. | единица измерения приведена к единому написанию
3423 | F — Ед. изм. | Шт. | шт. | единица измерения приведена к единому написанию
3426 | F — Ед. изм. | Шт. | шт. | единица измерения приведена к единому написанию
3427 | F — Ед. изм. | Шт. | шт. | единица измерения приведена к единому написанию
3428 | F — Ед. изм. | Шт. | шт. | единица измерения приведена к единому написанию
3429 | F — Ед. изм. | Шт. | шт. | единица измерения приведена к единому написанию
3430 | F — Ед. изм. | Шт. | шт. | единица измерения приведена к единому написанию
3431 | F — Ед. изм. | Шт. | шт. | единица измерения приведена к единому написанию
3433 | F — Ед. изм. | Шт. | шт. | единица измерения приведена к единому написанию
3434 | F — Ед. изм. | Шт. | шт. | единица измерения приведена к единому написанию
3435 | F — Ед. изм. | Шт. | шт. | единица измерения приведена к единому написанию
3436 | F — Ед. изм. | Шт. | шт. | единица измерения приведена к единому написанию
3437 | F — Ед. изм. | Шт. | шт. | единица измерения приведена к единому написанию
3438 | F — Ед. изм. | Шт. | шт. | единица измерения приведена к единому написанию
3439 | F — Ед. изм. | Шт. | шт. | единица измерения приведена к единому написанию
3440 | F — Ед. изм. | Шт. | шт. | единица измерения приведена к единому написанию
3441 | F — Ед. изм. | Шт. | шт. | единица измерения приведена к единому написанию
3442 | F — Ед. изм. | Шт. | шт. | единица измерения приведена к единому написанию
3443 | F — Ед. изм. | Шт. | шт. | единица измерения приведена к единому написанию
3444 | F — Ед. изм. | Шт. | шт. | единица измерения приведена к единому написанию
3446 | F — Ед. изм. | Шт. | шт. | единица измерения приведена к единому написанию
3447 | F — Ед. изм. | Шт. | шт. | единица измерения приведена к единому написанию
3448 | F — Ед. изм. | Шт. | шт. | единица измерения приведена к единому написанию
3449 | F — Ед. изм. | Шт. | шт. | единица измерения приведена к единому написанию
3450 | F — Ед. изм. | Шт. | шт. | единица измерения приведена к единому написанию
3451 | F — Ед. изм. | Шт. | шт. | единица измерения приведена к единому написанию
3452 | F — Ед. изм. | Шт. | шт. | единица измерения приведена к единому написанию
3453 | F — Ед. изм. | Шт. | шт. | единица измерения приведена к единому написанию
3454 | F — Ед. изм. | Шт. | шт. | единица измерения приведена к единому написанию
3455 | F — Ед. изм. | Шт. | шт. | единица измерения приведена к единому написанию
3456 | F — Ед. изм. | Шт. | шт. | единица измерения приведена к единому написанию
3457 | F — Ед. изм. | Шт. | шт. | единица измерения приведена к единому написанию
3460 | F — Ед. изм. | Шт. | шт. | единица измерения приведена к единому написанию
3461 | F — Ед. изм. | Шт. | шт. | единица измерения приведена к единому написанию
3462 | F — Ед. изм. | Шт. | шт. | единица измерения приведена к единому написанию
3463 | F — Ед. изм. | Шт. | шт. | единица измерения приведена к единому написанию
3464 | F — Ед. изм. | Шт. | шт. | единица измерения приведена к единому написанию
3465 | F — Ед. изм. | Шт. | шт. | единица измерения приведена к единому написанию
3466 | F — Ед. изм. | Шт. | шт. | единица измерения приведена к единому написанию
3467 | F — Ед. изм. | Шт. | шт. | единица измерения приведена к единому написанию
3468 | F — Ед. изм. | Шт. | шт. | единица измерения приведена к единому написанию
3469 | F — Ед. изм. | Шт. | шт. | единица измерения приведена к единому написанию
3470 | F — Ед. изм. | Шт. | шт. | единица измерения приведена к единому написанию
3471 | F — Ед. изм. | Шт. | шт. | единица измерения приведена к единому написанию
3472 | F — Ед. изм. | Шт. | шт. | единица измерения приведена к единому написанию
3473 | F — Ед. изм. | Шт. | шт. | единица измерения приведена к единому написанию
3475 | F — Ед. изм. | Шт. | шт. | единица измерения приведена к единому написанию
3476 | F — Ед. изм. | Шт. | шт. | единица измерения приведена к единому написанию
3477 | F — Ед. изм. | Шт. | шт. | единица измерения приведена к единому написанию
3478 | F — Ед. изм. | Шт. | шт. | единица измерения приведена к единому написанию
3479 | F — Ед. изм. | Шт. | шт. | единица измерения приведена к единому написанию
3480 | F — Ед. изм. | Шт. | шт. | единица измерения приведена к единому написанию
3481 | F — Ед. изм. | Шт. | шт. | единица измерения приведена к единому написанию
3482 | F — Ед. изм. | Шт. | шт. | единица измерения приведена к единому написанию
3483 | F — Ед. изм. | Шт. | шт. | единица измерения приведена к единому написанию
3484 | F — Ед. изм. | Шт. | шт. | единица измерения приведена к единому написанию
3485 | F — Ед. изм. | Шт. | шт. | единица измерения приведена к единому написанию
3486 | F — Ед. изм. | Шт. | шт. | единица измерения приведена к единому написанию
3487 | F — Ед. изм. | Шт. | шт. | единица измерения приведена к единому написанию
3489 | F — Ед. изм. | Шт. | шт. | единица измерения приведена к единому написанию
3490 | F — Ед. изм. | Шт. | шт. | единица измерения приведена к единому написанию
3491 | F — Ед. изм. | Шт. | шт. | единица измерения приведена к единому написанию
3492 | F — Ед. изм. | Шт. | шт. | единица измерения приведена к единому написанию
3493 | F — Ед. изм. | Шт. | шт. | единица измерения приведена к единому написанию
3494 | F — Ед. изм. | Шт. | шт. | единица измерения приведена к единому написанию
3495 | F — Ед. изм. | Шт. | шт. | единица измерения приведена к единому написанию
3496 | F — Ед. изм. | Шт. | шт. | единица измерения приведена к единому написанию
3497 | F — Ед. изм. | Шт. | шт. | единица измерения приведена к единому написанию
3498 | F — Ед. изм. | Шт. | шт. | единица измерения приведена к единому написанию
3499 | F — Ед. изм. | Шт. | шт. | единица измерения приведена к единому написанию
3500 | F — Ед. изм. | Шт. | шт. | единица измерения приведена к единому написанию
3501 | F — Ед. изм. | Шт. | шт. | единица измерения приведена к единому написанию
3503 | F — Ед. изм. | Шт. | шт. | единица измерения приведена к единому написанию
3504 | F — Ед. изм. | Шт. | шт. | единица измерения приведена к единому написанию
3505 | F — Ед. изм. | Шт. | шт. | единица измерения приведена к единому написанию
3506 | F — Ед. изм. | Шт. | шт. | единица измерения приведена к единому написанию
3507 | F — Ед. изм. | Шт. | шт. | единица измерения приведена к единому написанию
3508 | F — Ед. изм. | Шт. | шт. | единица измерения приведена к единому написанию
3509 | F — Ед. изм. | Шт. | шт. | единица измерения приведена к единому написанию
3510 | F — Ед. изм. | Шт. | шт. | единица измерения приведена к единому написанию
3511 | F — Ед. изм. | Шт. | шт. | единица измерения приведена к единому написанию
3512 | F — Ед. изм. | Шт. | шт. | единица измерения приведена к единому написанию
3513 | F — Ед. изм. | шт | шт. | единица измерения приведена к единому написанию
3514 | F — Ед. изм. | Шт. | шт. | единица измерения приведена к единому написанию
3515 | F — Ед. изм. | Шт. | шт. | единица измерения приведена к единому написанию
3517 | F — Ед. изм. | Шт. | шт. | единица измерения приведена к единому написанию
3518 | F — Ед. изм. | Шт. | шт. | единица измерения приведена к единому написанию
3519 | F — Ед. изм. | Шт. | шт. | единица измерения приведена к единому написанию
3522 | F — Ед. изм. | Шт. | шт. | единица измерения приведена к единому написанию
3523 | F — Ед. изм. | Шт. | шт. | единица измерения приведена к единому написанию
3527 | F — Ед. изм. | шт | шт. | единица измерения приведена к единому написанию
3547 | F — Ед. изм. | Шт. | шт. | единица измерения приведена к единому написанию
3559 | F — Ед. изм. | Шт. | шт. | единица измерения приведена к единому написанию
3573 | F — Ед. изм. | Шт. | шт. | единица измерения приведена к единому написанию
3574 | F — Ед. изм. | Шт. | шт. | единица измерения приведена к единому написанию
3575 | F — Ед. изм. | Шт. | шт. | единица измерения приведена к единому написанию
3576 | F — Ед. изм. | Шт. | шт. | единица измерения приведена к единому написанию
3577 | F — Ед. изм. | Шт. | шт. | единица измерения приведена к единому написанию
3578 | F — Ед. изм. | Шт. | шт. | единица измерения приведена к единому написанию
3579 | F — Ед. изм. | Шт. | шт. | единица измерения приведена к единому написанию
3580 | F — Ед. изм. | Шт. | шт. | единица измерения приведена к единому написанию
3584 | F — Ед. изм. | Шт. | шт. | единица измерения приведена к единому написанию
3586 | F — Ед. изм. | Шт. | шт. | единица измерения приведена к единому написанию
3587 | F — Ед. изм. | Шт. | шт. | единица измерения приведена к единому написанию
3590 | F — Ед. изм. | Шт. | шт. | единица измерения приведена к единому написанию
3595 | F — Ед. изм. | шт | шт. | единица измерения приведена к единому написанию
3634 | F — Ед. изм. | шт | шт. | единица измерения приведена к единому написанию
3635 | F — Ед. изм. | шт | шт. | единица измерения приведена к единому написанию
3636 | F — Ед. изм. | шт | шт. | единица измерения приведена к единому написанию
3637 | F — Ед. изм. | шт | шт. | единица измерения приведена к единому написанию
3640 | F — Ед. изм. | шт | шт. | единица измерения приведена к единому написанию
3641 | F — Ед. изм. | шт | шт. | единица измерения приведена к единому написанию
3642 | F — Ед. изм. | шт | шт. | единица измерения приведена к единому написанию
3643 | F — Ед. изм. | шт | шт. | единица измерения приведена к единому написанию
3646 | F — Ед. изм. | шт | шт. | единица измерения приведена к единому написанию
3647 | F — Ед. изм. | шт | шт. | единица измерения приведена к единому написанию
3648 | F — Ед. изм. | шт | шт. | единица измерения приведена к единому написанию
3649 | F — Ед. изм. | шт | шт. | единица измерения приведена к единому написанию
3654 | F — Ед. изм. | шт | шт. | единица измерения приведена к единому написанию
3655 | F — Ед. изм. | шт | шт. | единица измерения приведена к единому написанию
3664 | F — Ед. изм. | шт | шт. | единица измерения приведена к единому написанию
3665 | F — Ед. изм. | шт | шт. | единица измерения приведена к единому написанию
3666 | F — Ед. изм. | шт | шт. | единица измерения приведена к единому написанию
3668 | F — Ед. изм. | шт | шт. | единица измерения приведена к единому написанию
3670 | F — Ед. изм. | Шт. | шт. | единица измерения приведена к единому написанию
3672 | F — Ед. изм. | Шт. | шт. | единица измерения приведена к единому написанию
3673 | F — Ед. изм. | Шт. | шт. | единица измерения приведена к единому написанию
3675 | F — Ед. изм. | Шт. | шт. | единица измерения приведена к единому написанию
3677 | F — Ед. изм. | Шт. | шт. | единица измерения приведена к единому написанию
3678 | F — Ед. изм. | Шт. | шт. | единица измерения приведена к единому написанию
3679 | F — Ед. изм. | Шт. | шт. | единица измерения приведена к единому написанию
3680 | F — Ед. изм. | Шт. | шт. | единица измерения приведена к единому написанию
3681 | F — Ед. изм. | Шт. | шт. | единица измерения приведена к единому написанию
3683 | F — Ед. изм. | Шт. | шт. | единица измерения приведена к единому написанию
3684 | F — Ед. изм. | Шт. | шт. | единица измерения приведена к единому написанию
3685 | F — Ед. изм. | Шт. | шт. | единица измерения приведена к единому написанию
3686 | F — Ед. изм. | Шт. | шт. | единица измерения приведена к единому написанию
3687 | F — Ед. изм. | Шт. | шт. | единица измерения приведена к единому написанию
3689 | F — Ед. изм. | Шт. | шт. | единица измерения приведена к единому написанию
3690 | F — Ед. изм. | Шт. | шт. | единица измерения приведена к единому написанию
3692 | F — Ед. изм. | Компл. | компл. | единица измерения приведена к единому написанию
3694 | F — Ед. изм. | Шт. | шт. | единица измерения приведена к единому написанию
3696 | F — Ед. изм. | Шт. | шт. | единица измерения приведена к единому написанию
3697 | F — Ед. изм. | Шт. | шт. | единица измерения приведена к единому написанию
3698 | F — Ед. изм. | шт | шт. | единица измерения приведена к единому написанию
3699 | F — Ед. изм. | шт | шт. | единица измерения приведена к единому написанию
3701 | F — Ед. изм. | Шт. | шт. | единица измерения приведена к единому написанию
3702 | F — Ед. изм. | Шт. | шт. | единица измерения приведена к единому написанию
3703 | F — Ед. изм. | Шт. | шт. | единица измерения приведена к единому написанию
3704 | F — Ед. изм. | Шт. | шт. | единица измерения приведена к единому написанию
3705 | F — Ед. изм. | Шт. | шт. | единица измерения приведена к единому написанию
3707 | F — Ед. изм. | Шт. | шт. | единица измерения приведена к единому написанию
3708 | F — Ед. изм. | Шт. | шт. | единица измерения приведена к единому написанию
3710 | F — Ед. изм. | Компл. | компл. | единица измерения приведена к единому написанию
3712 | F — Ед. изм. | Шт. | шт. | единица измерения приведена к единому написанию
3714 | F — Ед. изм. | шт | шт. | единица измерения приведена к единому написанию
3715 | F — Ед. изм. | Шт. | шт. | единица измерения приведена к единому написанию
3716 | F — Ед. изм. | шт | шт. | единица измерения приведена к единому написанию
3717 | F — Ед. изм. | Шт. | шт. | единица измерения приведена к единому написанию
3718 | F — Ед. изм. | Шт. | шт. | единица измерения приведена к единому написанию
3720 | F — Ед. изм. | Шт. | шт. | единица измерения приведена к единому написанию
3721 | F — Ед. изм. | Шт. | шт. | единица измерения приведена к единому написанию
3722 | F — Ед. изм. | Шт. | шт. | единица измерения приведена к единому написанию
3723 | F — Ед. изм. | Шт. | шт. | единица измерения приведена к единому написанию
3724 | F — Ед. изм. | Шт. | шт. | единица измерения приведена к единому написанию
3726 | F — Ед. изм. | Шт. | шт. | единица измерения приведена к единому написанию
3727 | F — Ед. изм. | Шт. | шт. | единица измерения приведена к единому написанию
3729 | F — Ед. изм. | Компл. | компл. | единица измерения приведена к единому написанию
3731 | F — Ед. изм. | Шт. | шт. | единица измерения приведена к единому написанию
3732 | F — Ед. изм. | Шт. | шт. | единица измерения приведена к единому написанию
3733 | F — Ед. изм. | шт | шт. | единица измерения приведена к единому написанию
3734 | F — Ед. изм. | шт | шт. | единица измерения приведена к единому написанию
3735 | F — Ед. изм. | Шт. | шт. | единица измерения приведена к единому написанию
3737 | F — Ед. изм. | Шт. | шт. | единица измерения приведена к единому написанию
3738 | F — Ед. изм. | Шт. | шт. | единица измерения приведена к единому написанию
3739 | F — Ед. изм. | Шт. | шт. | единица измерения приведена к единому написанию
3740 | F — Ед. изм. | Шт. | шт. | единица измерения приведена к единому написанию
3741 | F — Ед. изм. | Шт. | шт. | единица измерения приведена к единому написанию
3743 | F — Ед. изм. | Шт. | шт. | единица измерения приведена к единому написанию
3744 | F — Ед. изм. | Шт. | шт. | единица измерения приведена к единому написанию
3746 | F — Ед. изм. | Компл. | компл. | единица измерения приведена к единому написанию
3748 | F — Ед. изм. | Шт. | шт. | единица измерения приведена к единому написанию
3749 | F — Ед. изм. | Шт. | шт. | единица измерения приведена к единому написанию
3750 | F — Ед. изм. | Шт. | шт. | единица измерения приведена к единому написанию
3751 | F — Ед. изм. | Шт. | шт. | единица измерения приведена к единому написанию
3752 | F — Ед. изм. | Шт. | шт. | единица измерения приведена к единому написанию
3753 | F — Ед. изм. | Шт. | шт. | единица измерения приведена к единому написанию
3755 | F — Ед. изм. | Шт. | шт. | единица измерения приведена к единому написанию
3756 | F — Ед. изм. | Шт. | шт. | единица измерения приведена к единому написанию
3757 | F — Ед. изм. | Шт. | шт. | единица измерения приведена к единому написанию
3758 | F — Ед. изм. | Шт. | шт. | единица измерения приведена к единому написанию
3759 | F — Ед. изм. | Шт. | шт. | единица измерения приведена к единому написанию
3760 | F — Ед. изм. | Шт. | шт. | единица измерения приведена к единому написанию
3762 | F — Ед. изм. | Шт. | шт. | единица измерения приведена к единому написанию
3763 | F — Ед. изм. | Шт. | шт. | единица измерения приведена к единому написанию
3764 | F — Ед. изм. | Шт. | шт. | единица измерения приведена к единому написанию
3765 | F — Ед. изм. | Шт. | шт. | единица измерения приведена к единому написанию
3766 | F — Ед. изм. | Шт. | шт. | единица измерения приведена к единому написанию
3767 | F — Ед. изм. | Шт. | шт. | единица измерения приведена к единому написанию
3769 | F — Ед. изм. | шт | шт. | единица измерения приведена к единому написанию
3770 | F — Ед. изм. | 2 м | м2 | единица измерения приведена к единому написанию
3771 | F — Ед. изм. | Шт. | шт. | единица измерения приведена к единому написанию
3786 | F — Ед. изм. | Шт. | шт. | единица измерения приведена к единому написанию
3788 | F — Ед. изм. | Шт. | шт. | единица измерения приведена к единому написанию
3790 | F — Ед. изм. | Шт. | шт. | единица измерения приведена к единому написанию
3792 | F — Ед. изм. | Компл. | компл. | единица измерения приведена к единому написанию
3794 | F — Ед. изм. | Шт. | шт. | единица измерения приведена к единому написанию
3795 | F — Ед. изм. | Шт. | шт. | единица измерения приведена к единому написанию
3797 | F — Ед. изм. | Шт. | шт. | единица измерения приведена к единому написанию
3798 | F — Ед. изм. | Шт. | шт. | единица измерения приведена к единому написанию
3799 | F — Ед. изм. | Шт. | шт. | единица измерения приведена к единому написанию
3800 | F — Ед. изм. | Шт. | шт. | единица измерения приведена к единому написанию
3801 | F — Ед. изм. | Шт. | шт. | единица измерения приведена к единому написанию
3806 | F — Ед. изм. | Шт. | шт. | единица измерения приведена к единому написанию
3807 | F — Ед. изм. | Шт. | шт. | единица измерения приведена к единому написанию
3816 | F — Ед. изм. | Шт. | шт. | единица измерения приведена к единому написанию
3818 | F — Ед. изм. | Шт. | шт. | единица измерения приведена к единому написанию
3820 | F — Ед. изм. | Шт. | шт. | единица измерения приведена к единому написанию
3822 | F — Ед. изм. | Компл. | компл. | единица измерения приведена к единому написанию
3824 | F — Ед. изм. | Шт. | шт. | единица измерения приведена к единому написанию
3825 | F — Ед. изм. | Шт. | шт. | единица измерения приведена к единому написанию
3827 | F — Ед. изм. | Шт. | шт. | единица измерения приведена к единому написанию
3828 | F — Ед. изм. | Шт. | шт. | единица измерения приведена к единому написанию
3829 | F — Ед. изм. | Шт. | шт. | единица измерения приведена к единому написанию
3830 | F — Ед. изм. | Шт. | шт. | единица измерения приведена к единому написанию
3831 | F — Ед. изм. | Шт. | шт. | единица измерения приведена к единому написанию
3839 | F — Ед. изм. | Шт. | шт. | единица измерения приведена к единому написанию
4177 | F — Ед. изм. | к-т | компл. | единица измерения приведена к единому написанию
4193 | F — Ед. изм. | к-т | компл. | единица измерения приведена к единому написанию
4198 | F — Ед. изм. | к-т | компл. | единица измерения приведена к единому написанию
2506 | E — Поставщик | Торгов ая сеть Россия | Торговая сеть Россия | исправлен разрыв внутри слова «Торговая»
2514 | B — Наименование | Стол рабочий прямой; 1200х700х750 (h) мм | Стол рабочий прямой; 1200х700х750(h) мм | наименование приведено к единому написанию — убран лишний пробел перед «(h)»
2514 | C — Тип, марка |  | Серия «Эдем-1», арт.Э-21.0 | проставлен артикул серии «Эдем-1»: позиция идентична стр.3276 (тот же стол 1200х700х750). После объединения двух написаний кол-во по СО 10 шт = кол-во по ВОР 10 шт
2535 | E — Поставщик | Торгов ая сеть Россия | Торговая сеть Россия | исправлен разрыв внутри слова «Торговая»
2608 | B — Наименование | Стол рабочий прямой; 1200х700х750 (h) мм | Стол рабочий прямой; 1200х700х750(h) мм | наименование приведено к единому написанию — убран лишний пробел перед «(h)»
2608 | C — Тип, марка |  | Серия «Эдем-1», арт.Э-21.0 | проставлен артикул серии «Эдем-1»: позиция идентична стр.3276 (тот же стол 1200х700х750). После объединения двух написаний кол-во по СО 10 шт = кол-во по ВОР 10 шт
2971 | E — Поставщик | Торгов ая сеть Россия | Торговая сеть Россия | исправлен разрыв внутри слова «Торговая»
2984 | E — Поставщик | ООО «Эдем- мебель» | ООО «Эдем-Мебель» | наименование поставщика приведено к единому написанию (было два варианта регистра и лишний пробел после дефиса)
2985 | E — Поставщик | ООО «Эдем- мебель» | ООО «Эдем-Мебель» | наименование поставщика приведено к единому написанию (было два варианта регистра и лишний пробел после дефиса)
2987 | E — Поставщик | Торгов ая сеть Россия | Торговая сеть Россия | исправлен разрыв внутри слова «Торговая»
3244 | E — Поставщик | Торгов ая сеть Россия | Торговая сеть Россия | исправлен разрыв внутри слова «Торговая»
3247 | E — Поставщик | ООО «Эдем- Мебель» | ООО «Эдем-Мебель» | наименование поставщика приведено к единому написанию (было два варианта регистра и лишний пробел после дефиса)
3252 | C — Тип, марка | + ЭВ*2 Серия «Эдем-1», арт.Э-26.7 | Серия «Эдем-1», арт.Э-26.7 | убран мусорный префикс «+ ЭВ*2», приклеившийся от соседней позиции (стр.3251)
3290 | E — Поставщик | ООО «Эдем- Мебель» | ООО «Эдем-Мебель» | наименование поставщика приведено к единому написанию (было два варианта регистра и лишний пробел после дефиса)
3291 | E — Поставщик | ООО «Эдем- Мебель» | ООО «Эдем-Мебель» | наименование поставщика приведено к единому написанию (было два варианта регистра и лишний пробел после дефиса)
3342 | E — Поставщик | Торгов ая сеть Россия | Торговая сеть Россия | исправлен разрыв внутри слова «Торговая»
3345 | E — Поставщик | Торгов ая сеть Россия | Торговая сеть Россия | исправлен разрыв внутри слова «Торговая»
3360 | E — Поставщик | Торгов ая сеть Россия | Торговая сеть Россия | исправлен разрыв внутри слова «Торговая»
3363 | E — Поставщик | Торгов ая сеть Россия | Торговая сеть Россия | исправлен разрыв внутри слова «Торговая»
3433 | E — Поставщик | ООО «Эдем- Мебель» | ООО «Эдем-Мебель» | наименование поставщика приведено к единому написанию (было два варианта регистра и лишний пробел после дефиса)
3434 | E — Поставщик | ООО «Эдем- Мебель» | ООО «Эдем-Мебель» | наименование поставщика приведено к единому написанию (было два варианта регистра и лишний пробел после дефиса)
3435 | E — Поставщик | ООО «Эдем- Мебель» | ООО «Эдем-Мебель» | наименование поставщика приведено к единому написанию (было два варианта регистра и лишний пробел после дефиса)
3436 | E — Поставщик | ООО «Эдем- Мебель» | ООО «Эдем-Мебель» | наименование поставщика приведено к единому написанию (было два варианта регистра и лишний пробел после дефиса)
3437 | E — Поставщик | ООО «Эдем- Мебель» | ООО «Эдем-Мебель» | наименование поставщика приведено к единому написанию (было два варианта регистра и лишний пробел после дефиса)
3438 | E — Поставщик | ООО «Эдем- Мебель» | ООО «Эдем-Мебель» | наименование поставщика приведено к единому написанию (было два варианта регистра и лишний пробел после дефиса)
3439 | E — Поставщик | ООО «Эдем- Мебель» | ООО «Эдем-Мебель» | наименование поставщика приведено к единому написанию (было два варианта регистра и лишний пробел после дефиса)
3517 | E — Поставщик | ООО «Эдем- Мебель» | ООО «Эдем-Мебель» | наименование поставщика приведено к единому написанию (было два варианта регистра и лишний пробел после дефиса)
3518 | E — Поставщик | ООО «Эдем- Мебель» | ООО «Эдем-Мебель» | наименование поставщика приведено к единому написанию (было два варианта регистра и лишний пробел после дефиса)
3522 | E — Поставщик | ООО «Эдем- Мебель» | ООО «Эдем-Мебель» | наименование поставщика приведено к единому написанию (было два варианта регистра и лишний пробел после дефиса)
3672 | E — Поставщик | ООО «Эдем- Мебель» | ООО «Эдем-Мебель» | наименование поставщика приведено к единому написанию (было два варианта регистра и лишний пробел после дефиса)
3673 | E — Поставщик | ООО «Эдем- Мебель» | ООО «Эдем-Мебель» | наименование поставщика приведено к единому написанию (было два варианта регистра и лишний пробел после дефиса)
3755 | E — Поставщик | Торгов ая сеть Россия | Торговая сеть Россия | исправлен разрыв внутри слова «Торговая»
3762 | E — Поставщик | Торгов ая сеть Россия | Торговая сеть Россия | исправлен разрыв внутри слова «Торговая»
3773 | B — Наименование | Стол рабочий прямой; 1200х700х750 (h) мм | Стол рабочий прямой; 1200х700х750(h) мм | наименование приведено к единому написанию — убран лишний пробел перед «(h)»
3773 | C — Тип, марка |  | Серия «Эдем-1», арт.Э-21.0 | проставлен артикул серии «Эдем-1»: позиция идентична стр.3276 (тот же стол 1200х700х750). После объединения двух написаний кол-во по СО 10 шт = кол-во по ВОР 10 шт
3773 | E — Поставщик | Торгов ая сеть Россия | Торговая сеть Россия | исправлен разрыв внутри слова «Торговая»
3794 | E — Поставщик | Торгов ая сеть Россия | Торговая сеть Россия | исправлен разрыв внутри слова «Торговая»
3851 | B — Наименование | Стол рабочий прямой; 1200х700х750 (h) мм | Стол рабочий прямой; 1200х700х750(h) мм | наименование приведено к единому написанию — убран лишний пробел перед «(h)»
3851 | C — Тип, марка |  | Серия «Эдем-1», арт.Э-21.0 | проставлен артикул серии «Эдем-1»: позиция идентична стр.3276 (тот же стол 1200х700х750). После объединения двух написаний кол-во по СО 10 шт = кол-во по ВОР 10 шт
3859 | B — Наименование | Стол рабочий прямой; 1200х700х750 (h) мм | Стол рабочий прямой; 1200х700х750(h) мм | наименование приведено к единому написанию — убран лишний пробел перед «(h)»
3859 | C — Тип, марка |  | Серия «Эдем-1», арт.Э-21.0 | проставлен артикул серии «Эдем-1»: позиция идентична стр.3276 (тот же стол 1200х700х750). После объединения двух написаний кол-во по СО 10 шт = кол-во по ВОР 10 шт